## 標單總表
行政院國軍退除役官兵輔導委員會臺中榮民總醫院 |  |  |  |  | 4.3.1000.192
總表[標單]
2013-11-22
工程名稱 | 臺中榮民總醫院新門診大樓興建工程 | 會計科目
施工地點 | 臺中市 | 工程編號 | A0002925
項 次 | 工 作 項 目 |  | 金額(元) | 備註
壹 | 建築工程
貳 | 水電工程
參 | 空調工程
肆 | 環保清潔費、環境維護費及交通維持費
伍 | 勞工安全衛生管理費
陸 | 工程品質管理費
柒 | 包商管理及利潤及營造綜合保險費(含竣工之後點交業主前管
理維護費)
捌 | 營業稅
總價(總計)
總價(總計)

## 標單詳細表
行政院國軍退除役官兵輔導委員會臺中榮民總醫院
詳細價目表[標單]
2013-11-22
工程名稱 | 臺中榮民總醫院新門診大樓興建工程 |  |  | 會計科目
施工地點 | 臺中市 |  |  | 工程編號 | A0002925
項 次 | 項 目 及 說 明 | 單 位 | 數 量 | 單 價 | 複 價 | 編碼(備註)
壹 | 建築工程 | 式
一 | 假設工程 | 式
（一） | 按契約總價結算項目 | 式
1 | 甲種安全圍籬(附警示燈)施作、油漆美化 | M | 350 |  |  | 0156460001,*
、維護及拆除
2 | 圍籬大門施作、維護及拆除 | 式 | 1 |  |  | 0151000010,*
3 | 1.5M有蓋防護人行安全走廊 | M | 167 |  |  | 0156460002
4 | 施工圍籬綠美化+施工期間的綠美化保養( | M | 167 |  |  | 0156400003,#,*
含帆布)，綠美化面積須達安全圍籬面積
50%以上
5 | 工程告示牌(鋁質面板500*320CM，含支撐 | 座 | 3 |  |  | 0158300010,#,*
架及基座)
6 | 竣工銘牌 | 式 | 1 |  |  | 0158300020
7 | 工務所、材料樣品暨工程管制室租金、裝 | 式 | 1 |  |  | 0152210042,#,*
修、設備
8 | 臨時給排水、電 、電話申請(網際網路)、 | 式 | 1 |  |  | 0151000024
配管、設備費、使用費；臨時水電及設備
試車測試階段臨時電費用；停電照明措施
之備用發電機500W及自動照明
9 | 外牆鋼管施工架+施工架上下設備6處(符合 | M2 | 15485 |  |  | 0154011202,*
勞工安全衛生法規相關規定)
10 | 電梯昇降道、自走式避難梯昇降道電扶梯 | M3 | 8430 |  |  | 0154011204,*
區、弧形柱、外露樑..等施工架+施工架上
下設備(需符合勞工安全衛生法規相關規定
)
11 | 拆除申報開工、竣工相關作業費用；興建 | 式 | 1 |  |  | 0178100004
申報開工、施工勘驗、竣工圖及竣工文件
、使用執照申請費及晒圖、製圖費(含電梯
安檢、行動不便安檢相關費用、停車位繪
製費、建築及五大管線...等)
12 | 綠建築標章申請作業費 | 式 | 1 |  |  | 0178100005
13 | 智慧建築標章申請作業費 | 式 | 1 |  |  | 0178100006
14 | 混凝土試體養護槽(含蓋,含鎖)，須符合 | 只 | 1 |  |  | 0550040004
CNS3037養護水槽之規定
15 | 測量放樣控制點及保護措施 | 式 | 1 |  |  | 0172500010
16 | 工程開工、上樑典禮會場佈置，配合辦理 | 式 | 1 |  |  | 013011CD04,*
儀式所需事項
17 | 抽排水工程(祛水含基礎開挖期間抽排水及 | 式 | 1 |  |  | 0224000B04,*
雨季防洪措施)
18 | 原有管線系統損壞修護費(基地內主要管線 | 式 | 1 |  |  | 0221000001,#
由院方另案發包遷移，其餘零星管線由本
案處理)
19 | 工程施工前鄰近建築物現況調查（鄰房鑑 | 式 | 1 |  |  | 0229100004
定）；符合台中市建築物施工損鄰爭議事
件處理要點規定
小計(壹.一)
二 | 拆除、運棄工程 | 式
（一） | 按契約總價結算項目 | 式
1 | 工程範圍內拆除之營建事業廢棄物相關棄 | 式 | 1 |  |  | 0222031144,#
土流向、資源再利用等申報及作業費
2 | 舊門診大樓入口雨遮拆除、運棄(含基礎全 | 式 | 1 |  |  | 0222031104,#
部，棟別字體拆除後移至內牆上，位置由
業主指定)
3 | 新設天橋與舊門診銜接處拆除(含既設連通 | 式 | 1 |  |  | 0222031114,#
道)拆除、運棄
4 | 西南側與舊門診銜接連通道拆除、運棄 | 式 | 1 |  |  | 0222031124,#
5 | 基地內既設樓梯、花台、休憩區地坪、圍 | 式 | 1 |  |  | 0222031134,#
牆等拆除、運棄
6 | 基地內景觀燈、鑄鐵水溝蓋、不綉鏽鋼欄 | 式 | 1 |  |  | 0222031154,#
、扶手、圍牆護欄拆除後交院方
7 | 木構架廊道拆除、運棄 | 座 | 1 |  |  | 0222060003
8 | 拆除後有價資源抵費（鋼筋等） | 式 | -1 |  |  | 0222000000
小計(壹.二)
三 | 土方開挖及安全措施工程 | 式
（一） | 按契約總價結算項目 | 式
1 | 土方開挖並依送審核可土方處理計劃處理 | M3 | 69920 |  |  | 0230000001
、流向管制申報作業及證明，需符合當地
環保局及建管單位要求(實方計算)
2 | 表土、卵礫石餘方有價資源回饋方案(扣除 | M3 | -67375 |  |  | 0230000002
表面50cm雜物、AC..等)
3 | 擋土柱開挖保護用擋土牆(H=4M) | M2 | 1260 |  |  | 0225600001
4 | 擋土柱一字型50*120cm，L=20.15M | 支 | 82 |  |  | 0225600005,*
5 | 擋土柱L型120*120cm，L=20.15M | 支 | 10 |  |  | 0225600021,*
6 | 擋土柱一字型50*120cm，L=18.65M | 支 | 23 |  |  | 0225600022,*
7 | 擋土柱一字型50*120cm，L=17.15M | 支 | 17 |  |  | 0225600023,*
8 | 擋土柱L型120*120cm，L=17.15M | 支 | 2 |  |  | 0225600024,*
9 | 擋土柱一字型50*120cm，L=15.65M | 支 | 8 |  |  | 0225600026,*
10 | 擋土柱L型120*120cm，L=15.65M | 支 | 3 |  |  | 0225600027,*
11 | 繫樑(TB)50*70cm | M | 312 |  |  | 0225600028,#,*
12 | 臨時擋土樁設施，鋼軌樁 50kg/m，(埋入 | 支 | 192 |  |  | 0225539522,*
開挖面下2m，間距=50cm)，(單邊水平長度
，未含擋土支撐系統)
13 | 擋土柱間隔及斜坡固坡噴漿工程 | 式 | 1 |  |  | 0337210001,#
14 | 擋土柱露明處打除、運棄 | 式 | 1 |  |  | 0223100021
15 | 主體工程區第一層安全支撐，符合勞工安 | M2 | 2003 |  |  | 0225602002
全衛生法規相關規定及危評要求，水平支
撐H=350*350*12*19mm、橫擋圍令H=350*
350*12*19mm、斜撐300*300*10*15(含油壓
千斤頂預力)
16 | 主體工程區第二層安全支撐，符合勞工安 | M2 | 3681 |  |  | 0225602003
全衛生法規相關規定及危評要求，水平支
撐H=350*350*12*19mm，橫擋圍令2-H=350*
350*12*19mm、斜撐300*300*10*15(含油壓
千斤頂預力)
17 | 主體工程區第三層安全支撐，符合勞工安 | M2 | 3681 |  |  | 0225602004
全衛生法規相關規定及危評要求，水平支
撐H=400*400*13*21mm，橫擋圍令2-H=400*
400*13*21mm、斜撐300*300*10*15(含油壓
千斤頂預力)
18 | 主體工程區第四層安全支撐，符合勞工安 | M2 | 3681 |  |  | 0225602005
全衛生法規相關規定及危評要求，水平支
撐H=400*400*13*21mm，橫擋圍令2-H=400*
400*13*21mm，斜撐300*300*10*15(含油壓
千斤頂預力)
19 | 中間柱，符合勞工安全衛生法規相關規定 | 支 | 36 |  |  | 02260B0005
及危評要求，L=20M，H=300*300*10*
15mm ，貫入深度1.5M(含止水板兼錨座端
版施作、根固混凝土灌漿、中間柱根固切
除)
20 | 中間柱，符合勞工安全衛生法規相關規定 | 支 | 28 |  |  | 02260B0006,#
及危評要求，L=16M，H=300*300*10*
15mm ，貫入深度1.5M(含止水板兼錨座端
版施作、根固混凝土灌漿、中間柱根固切
除)
21 | 車道區第一層安全支撐，符合勞工安全衛 | M2 | 350 |  |  | 0225602012,#
生法規相關規定及危評要求，水平支撐H=
300*300*10*15mm、橫擋圍令H=300*300*
10*15mm、斜撐300*300*10*15(含油壓千斤
頂預力)
22 | 施工構台裝、拆工程，符合勞工安全衛生 | M2 | 920 |  |  | 02260B0007,#
法規相關規定及危評要求(地下室面積25%
，含止水板兼錨座端版施作、根固混凝土
灌漿、中間柱根固切除...等)
23 | 開挖四週安全欄杆，符合勞工安全衛生法 | M | 330 |  |  | 0156010114,#
規相關規定及危評要求
24 | 施工扶梯、平台及上下設備(符合勞工安全 | 座 | 2 |  |  | 0156010104,#
衛生法規相關規定及危評要求)
25 | 安全監測量測及分析報告 | 式 | 1 |  |  | 0229200104,#,*
小計(壹.三)
四 | 結構工程 | 式
（一） | 按契約總價結算項目 | 式
1 | 放樣 | M2 | 34660 |  |  | 0172541102,*
2 | 普通模板(含擋土牆及地下油槽、天橋、設 | M2 | 85665 |  |  | 0311011502,#,*
備基座、花台、導溝等)
3 | 清水模板(含擋土牆及地下油槽、天橋、設 | M2 | 29150 |  |  | 0311021502,#,*
備基座、花台等)
4 | SD280鋼筋材料及加工綁紮，#3-5(含擋土 | 噸 | 1335 |  |  | 0321031031,#,*
牆及地下油槽、天橋、設備基座、花台、
導溝等)
5 | SD420鋼筋材料及加工綁紮，#3-5、#6以上 | 噸 | 1815 |  |  | 0321051031,*
(含擋土牆及地下油槽、天橋、設備基座，
花台等)
6 | SD420W鋼筋材料及加工綁紮，#6以上(含擋 | 噸 | 1140 |  |  | 0321061031,*
土牆及地下油槽、天橋、設備基座，花台
等)
7 | 140kgf/cm2預拌混凝土+搗築 | M3 | 370 |  |  | 0331052003,#,*
8 | 280kgf/cm2預拌混凝土+搗築(含擋土牆及 | M3 | 24740 |  |  | 0331056003,#,*
地下油槽、天橋、設備基座、花台、導溝
等；另亦包含彈性地坪區增打混凝土+整平
，須與花崗石地坪完成面平，應於結構澆
置時一次完成)
9 | 鋼筋，鋼筋續接器(公母接頭為1組) | 組 | 12790 |  |  | 0321003119
10 | RF機房泡沫混凝土或輕質混凝土TH=10㎝ | M3 | 10 |  |  | 0333051003,*
11 | 聯絡天橋鋼結構 | 式 | 1 |  |  | 0512410004,*
小計(壹.四)
五 | 防水隔熱工程 | 式
（一） | 按契約總價結算項目 | 式
1 | FR1-露台、陽台防水工程防水工程+30* | M2 | 675 |  |  | 0750540002,*
30cm止滑石英磚
2 | FR2.1-面磚區屋頂平台防水隔熱工程+40* | M2 | 725 |  |  | 0750540521,*
40cm燒面噴砂地磚
3 | FR2.2-設備區屋頂平台防水隔熱工程+1: | M2 | 1080 |  |  | 0750540531,#,*
3水泥砂漿粉光
4 | FR2.3-木棧道區屋頂平台防水隔熱工程+實 | M2 | 160 |  |  | 0750540541,#,*
木平台工程(架高≧5.5cm)
5 | FR2.4-植栽區屋頂平台防水隔熱工程+抗根 | M2 | 530 |  |  | 0750540551,#,*
防水
6 | FR2-5-屋突頂平台防水隔熱 | M2 | 360 |  |  | 0750540561,#,*
7 | FR3.1-地下室頂板面磚區防水工程(1F車道 | M2 | 1740 |  |  | 0750540571,#,*
、1F騎樓、2F入口廣場)
8 | FR3.2-地下室頂板覆土區防水工程(1F醫梯 | M2 | 130 |  |  | 0750540581,#,*
廳區、2F懸臂花台區、2F入口花台)
9 | FR3.3-西北車道頂版防水+外牆磚工程 | M2 | 110 |  |  | 0750540572,#,*
10 | 水箱機房防水層（地坪+四周牆面0.3M） | M2 | 85 |  |  | 0750540032,*
11 | 廁所、清潔間、茶水間、淋浴間防水工程( | M2 | 3840 |  |  | 0750540012,*
地坪+四周牆面1.5M)
12 | 器械清潔區、器械清洗間防水層(地坪+四 | M2 | 130 |  |  | 0750540042,#於
| 周牆面1.8M) |  |  |  |  | 8F，材質同廁所,
*
13 | 內視鏡清洗室防水層(地坪+牆面1.8M) | M2 | 32 |  |  | 0750540062,於
3F，材質同廁所,
*
14 | 去污區、清潔污物間、沖洗室、清洗區防 | M2 | 185 |  |  | 0750540052,*
水層(地坪+牆面1.8M)
15 | 電梯機坑、消防水池、集水坑、污水池防 | M2 | 1055 |  |  | 0711100211,#,*
水層
16 | 油槽防水層 | M2 | 130 |  |  | 0711100212,#,*
17 | 外牆門窗四周塗佈防水層(含四角隅) | M | 5140 |  |  | 0750540022,#,*
18 | 消防水池1:2防水粉刷貼20*20白色瓷磚(地 | M2 | 610 |  |  | 0931030011,*
坪、牆面)
小計(壹.五)
六 | 地坪、踢腳工程 | 式
（一） | 按契約總價結算項目 | 式
1 | 自平式水泥+FP1-PUR彈性地坪(含拼花及上 | M2 | 14505 |  |  | 0962313002,1-
| 墻式踢腳) |  |  |  |  | 8F，含整體粉光,
*
2 | 自平式水泥+FP3-PUR彈性地坪(含轉角鋁合 | M2 | 1490 |  |  | 0962313012,#樓
| 金崁PVC止滑條及PVC軟質踢腳板) |  |  |  |  | 梯,*
3 | FP5-鋁合金骨材+除泥地墊 | M2 | 44 |  |  | 1248500001,*
4 | FT4-30*60cm刨光止滑石英地磚(廁所、茶 | M2 | 1190 |  |  | 0934103001,#,*
水間、清潔間、淋浴間、內視鏡清洗室、
器械清潔區、器械清洗間、去污區、清潔
污物間、沖洗室、清洗區等區域)
5 | FX1-機房薄塗EPOXY地坪 | M2 | 2360 |  |  | 0962270001,含整
體粉光，機房,*
6 | FX2-3mmEPOXY地坪，細砂面止滑處理 | M2 | 7570 |  |  | 0962270011,含整
體粉光，停車場,
*
7 | FX3-5mmEPOXY地坪，粗砂面止滑處理 | M2 | 970 |  |  | 0962270021,含整
體粉光，斜坡道,
*
8 | FG1-淨2.5cm TH 45*90cm花崗石地坪(亮面 | M2 | 2380 |  |  | 0963710452,*
/燒面)，含10cm花崗石踢腳
9 | FH1-MDF、中央監控室高架地板 | M2 | 70 |  |  | 102723BH12,*
10 | FR4-10*10cm止滑石英地磚 | M2 | 13 |  |  | 0934150011,#,*
11 | FD1-黑色花崗石門檻(倒角處理) | M | 330 |  |  | 0963761005
12 | 手術室地坪、聽力檢查室地坪混凝土表面 | M2 | 220 |  |  | 0336090004,#
整體粉光，鏝刀鏝平
13 | 彈性地坪與花崗石銜接處鋁質收邊料(含樓 | M | 385 |  |  | 0550000111
梯及醫梯廳識別條收邊)
（二） | 按實做數量結算項目 | 式
1 | FD2-電梯地坪黑色燒面花崗石識別條(引導 | 處 | 47 |  |  | 0963713200
工程)
2 | FD3-樓梯平台地坪黑色燒面花崗石識別條( | 處 | 63 |  |  | 0963713210,#
引導工程)
小計（壹.六）
七 | 牆面隔間裝修工程 | 式
（一） | 按契約總價結算項目 | 式
1 | WS-10mm單層雙面矽酸鈣板隔間墻 | M2 | 15375 |  |  | 1060012001,*
2 | WF1-12mm單層單面纖維水泥板隔間墻 | M2 | 1325 |  |  | 1060012101,含複
壁、梯間單面封
板、UT台度單面
封板,*
3 | WF2-12mm單層雙面纖維水泥板隔間墻 | M2 | 1510 |  |  | 1060012111,#用
於複壁及廁所UT,
*
4 | WD-12mm單層雙面纖維水泥板管道隔間牆( | M2 | 3265 |  |  | 106001BH12,#,*
含南向造型牆維修口6組)
5 | 柱line6,7,10,11(指縫帷幕區域)10mm單層 | M2 | 240 |  |  | 1060012009,#
單面矽酸鈣板隔間墻(矽酸鈣板背面噴黑漆
，正面同各區域裝修面材)
6 | 吊櫃、防撞扶手...等吊點鍍鋅鋼板或C型 | 式 | 1 |  |  | 0550000041
槽鐵補強
7 | P1-1:2水泥砂漿粉光(B3F-1F) | M2 | 11775 |  |  | 0922000041,#,*
8 | P2-1:3水泥砂漿粉光(2F-RF) | M2 | 16645 |  |  | 0922000011,#,*
9 | G-批土刷水泥漆，含踢腳(一底二度，具綠 | M2 | 49955 |  |  | 099121BH22,#,*
建材標章產品，含RC及輕隔間區域及地下
室車場柱牆面警告標線)
10 | CWB1-1:2水泥砂漿防水打底+30x60cm刨光 | M2 | 3605 |  |  | 093103BH02,#,*
石英磚+腰帶、踢腳2.2x2.2cm瓷質透心磚(
RC；廁所、茶水間、清潔間、淋浴間、內
視鏡清洗室、器械清潔區、器械清洗間、
去污區、清潔污物間、沖洗室、清洗區等
區域)
11 | CWB2-黏著劑+30x60cm刨光石英磚+腰帶、 | M2 | 1200 |  |  | 093103BH12,#,*
踢腳2.2x2.2cm瓷質透心磚(輕隔間牆；廁
所、茶水間、清潔間、淋浴間、內視鏡清
洗室、器械清潔區、器械清洗間、去污區
、清潔污物間、沖洗室、清洗區等區域)
12 | M-花崗石牆面 | M2 | 1305 |  |  | 0934210002
13 | 大廳花崗石柱面 | M2 | 55 |  |  | 0934210003
14 | 廁所入口1.6mmTH SUS304 亮面收邊框 | M | 300 |  |  | 0573300001
15 | 電扶梯區150*150*6mm方型鋼管，包 | M | 160 |  |  | 0573300011,#
1.5mmTH SUS304 亮面
16 | 電扶梯區RC柱包1.5mmTH SUS304 亮面 | M2 | 180 |  |  | 0573300021,#
17 | 廁所台度鋪黑色系天然崗石檯面(含倒角) | M | 425 |  |  | 0934200221,*
18 | 非防火區劃牆配管後填塞工程 | 式 | 1 |  |  | 0792100011
19 | 停車場柱角防撞護條工程 | 支 | 294 |  |  | 05561DB131,#
20 | H-乙烯防撞扶手 | M | 1695 |  |  | 0552010001,*
21 | L-乙烯防撞護角H=120cm | 支 | 243 |  |  | 05561DB111,*
22 | 玻璃纖維抗菌防火璧板(含外轉角收邊、壓 | M2 | 2090 |  |  | 0977300002,*
條收邊…等)
（二） | 按實作數量結算項目 | 式
1 | 廁所隔間(含五金另件及掛鉤) | 間 | 108 |  |  | 1015220000,#,*
2 | 更衣室隔間(含五金另件及掛鉤) | 間 | 27 |  |  | 1015220020,*
3 | 哺乳室隔間 | 間 | 2 |  |  | 1015220030,*
4 | 小便斗隔屏 | 片 | 50 |  |  | 101504000,*
5 | 一字二片型無框橫拉噴砂玻璃淋浴隔間， | 間 | 7 |  |  | 1015700001,#
含人造石門檻
6 | 一字二片型無框推拉噴砂玻璃淋浴隔間， | 間 | 5 |  |  | 1015700011
含人造石門檻
小計(壹.七)
八 | 天花板裝修工程 | 式
（一） | 按契約總價結算項目 | 式
1 | C1-明架矽酸鈣板天花板(表面噴漆) | M2 | 6145 |  |  | 095111BH12,*
2 | C3-暗架矽酸鈣板天花+層板 | M2 | 6530 |  |  | 0951131091,*
3 | C4-框架吸音天花板+造型金屬 | M2 | 3210 |  |  | 0954900003,*
4 | C5-暗架卡夾式超微孔鋁板天花 | M2 | 27 |  |  | 09549D1001,*
5 | C7-弧型暗架立體直條礦纖天花板+層板 | M2 | 850 |  |  | 0951131101,*
6 | C8-明架矽酸鈣板天花+暗架矽酸鈣板天花 | M2 | 880 |  |  | 0951131111,*
7 | C9-暗架立體直條礦纖天花板+層板 | M2 | 725 |  |  | 0951131121,*
8 | C12-暗架懸掛式金屬天花板 | M2 | 1475 |  |  | 09549D1011,*
9 | C14.1-平頂整平批土+刷水泥漆(一底二度) | M2 | 10865 |  |  | 099121BH32,#,*
，水泥漆應為具綠建材標章產品
10 | C14.2-梯背及樑1:3水泥砂漿粉光+刷水泥 | M2 | 3585 |  |  | 099121BH42,*
漆(一底二度)，水泥漆應為具綠建材標章
產品
11 | C16-弧形金屬天花板 | M2 | 60 |  |  | 09549D1031,*
12 | CC-窗簾盒，面刷漆 | M | 1425 |  |  | 095111BH32,*
13 | 活動式防煙垂璧 | M | 410 |  |  | 0950000001
14 | 配合UV紫外燈吊工程（2mmTH鋁板烤漆＋開 | 式 | 1 |  |  | 0954900011
孔固定）
15 | 點滴吊架軌道(含懸吊補強) | M | 27 |  |  | 0506000101
16 | 病床隔簾吊軌(含懸吊補強) | M | 1175 |  |  | 0506000102
小計(壹.八)
九 | 外牆裝修工程 | 式
（一） | 按契約總價結算項目 | 式
1 | 1：2防水粉刷貼4.5*19.5cm縱細割+板岩面 | M2 | 17870 |  |  | 0922020521,*
透心瓷質壁磚
2 | 1：2防水粉刷貼2.5*22.7cm透心窯燒花崗 | M2 | 1200 |  |  | 0922020531,#,*
石壁磚
3 | 1：2防水粉刷貼2.2*2.2cm小口磚 | M2 | 300 |  |  | 0922020541,#,*
4 | 2F入口造型牆觀音石工程(採乾式施工法) | M2 | 40 |  |  | 0963700011
5 | 醫梯廳旁兩側Ｈ型鋼(或鍍鋅方管，需提結 | M | 210 |  |  | 0550000002,#
構計算送審)＋水平鋁遮陽板工程
（二） | 按實作數量結算項目 | 式
1 | 南向接送等候臨停區雨遮工程(位於1F頂部 | 座 | 1 |  |  | 1053864E22,#,*
，尺寸約為2340*240cm)，實際尺寸依圖說
為準
2 | 醫梯廳旁通風採光井工程(位於1F) | 座 | 1 |  |  | 1053864E42,#,*
3 | 南向入口廣場雨遮工程(位於3F頂部，尺寸 | 座 | 1 |  |  | 1053864E12,#,*
約為4020*350+455*145+455*840+455*745+
455*200，實際尺寸依圖說為準)
4 | 北向金字塔採光罩工程(3F頂部) | 座 | 2 |  |  | 1053864E32,#,*
5 | 鋼板花台 | 座 | 12 |  |  | 0550000042,#
6 | 不鏽鋼溢水孔，屋頂18孔、陽台20孔 | 孔 | 38 |  |  | 0550000032,#
7 | 二層大門及１層側門〝門診大樓〞不銹鋼 | 字 | 8 |  |  | 0550000022,#
凸圓立體鈦金字型，含LED燈模組及60W/字
電源供應器
8 | 東南向外牆〝臺中榮民總醫院門診大樓〞 | 字 | 11 |  |  | 0550000012,#
不銹鋼凸圓立體鈦金字型，含LED燈模組及
60W/字電源供應器
9 | XWS1鋁擠型帷幕 (65+1060+65)*3005cm | 樘 | 1 |  |  | 0891105A01,#,*
10 | XWS2鋁擠型帷幕 (65+1060+65)*2610cm | 樘 | 1 |  |  | 0891105A02,#,*
11 | XWS3鋁擠型帷幕 (65+1060+65)*3005cm | 樘 | 1 |  |  | 0891105A03,#,*
12 | XWW2鋁擠型帷幕 (131+(286*3)+264)* | 樘 | 1 |  |  | 0891105A04,#,*
3050cm
13 | XWE3鋁擠型帷幕 (131+(286*3)+264)* | 樘 | 1 |  |  | 0891105A05,#,*
3050cm
14 | XWE1鋁擠型帷幕 967*3050cm | 樘 | 1 |  |  | 0891105A06,#,*
15 | XWE2鋁擠型帷幕 967*3050cm | 樘 | 1 |  |  | 0891105A07,#,*
16 | XWW3鋁擠型帷幕 967*3050cm | 樘 | 1 |  |  | 0891105A08,#,*
17 | XWW4鋁擠型帷幕 967*3050cm | 樘 | 1 |  |  | 0891105A09,#,*
18 | XWW1鋁擠型帷幕 (72+430+132)*3520cm | 樘 | 1 |  |  | 0891105A10,#,*
19 | XWE4鋁擠型帷幕450*3985cm | 樘 | 1 |  |  | 0891105A11,#,*
20 | DW1不銹鋼固定推設窗550*252cm | 樘 | 1 |  |  | 0897300A01,#,*
21 | DW1a不銹鋼固定推射窗500*280cm，門鎖五 | 樘 | 1 |  |  | 0897300A02,#,*
金詳施工規範〝五金系統編號DW1a〞
22 | DW2不銹鋼固定推射窗590*280cm，門鎖五 | 樘 | 1 |  |  | 0897300A03,#,*
金詳施工規範〝五金系統編號DW2〞
23 | DW3不銹鋼固定推射窗1720*252cm | 樘 | 1 |  |  | 0897300A04,#,*
24 | DW3a不銹鋼固定推射窗785*252cm | 樘 | 1 |  |  | 0897300A05,#,*
25 | DW4不銹鋼固定推射窗+不銹鋼百葉230* | 樘 | 1 |  |  | 0897300A06,#,*
280*2+750*252+130*252*2cm，門鎖五金詳
施工規範〝五金系統編號DW4〞
26 | DW6鋁窗240*325cm | 樘 | 2 |  |  | 085200001A,#,*
27 | DW7不銹鋼固定推射窗480*330cm，門鎖五 | 樘 | 1 |  |  | 0897300A08,#,*
金詳施工規範〝五金系統編號DW7〞
28 | DW8不銹鋼固定推射窗1000*265cm，門鎖五 | 樘 | 1 |  |  | 0897300A09,#,*
金詳施工規範〝五金系統編號DW8〞
29 | DW8a不銹鋼固定推射窗1000*300cm，門鎖 | 樘 | 1 |  |  | 0897300A10,#,*
五金詳施工規範〝五金系統編號DW8a〞
30 | DW9不銹鋼固定推射窗590*330cm，門鎖五 | 樘 | 1 |  |  | 0897300A11,#,*
金詳施工規範〝五金系統編號DW9〞
31 | DW10鋁窗556.4*395+483.6*320+104* | 樘 | 1 |  |  | 085200002A,#,*
395cm，門鎖五金詳施工規範〝五金系統編
號DW10〞
32 | DW10a鋁窗556.4*395+483.6*320+104* | 樘 | 1 |  |  | 085200003A,#,*
395cm，門鎖五金詳施工規範〝五金系統編
號DW10a〞
33 | DW11不銹鋼固定推射窗440*272cm | 樘 | 2 |  |  | 0897300A12,#,*
34 | DW12不銹鋼固定推射窗590*272cm | 樘 | 2 |  |  | 0897300A13,#,*
35 | DW13不銹鋼固定推射窗100*300*2+165* | 樘 | 1 |  |  | 0897300A14,#,*
272*2+210*300+115*272*2cm，門鎖五金詳
施工規範〝五金系統編號DW13〞
36 | DW14鋁窗(1030*413)+(60*413*2)cm | 樘 | 1 |  |  | 085200004A,*
37 | DW16鋁窗240*374cm | 樘 | 2 |  |  | 085200006A,*
38 | DW17鋁窗420*220cm，門鎖五金詳施工規範 | 樘 | 12 |  |  | 085200007A,#,*
〝五金系統編號DW17〞
39 | DW18鋁窗1094.8*368+104*368cm，門鎖五 | 樘 | 2 |  |  | 085200008A,#,*
金詳施工規範〝五金系統編號DW18〞
40 | DW19鋁窗330*100.5cm | 樘 | 1 |  |  | 085200009A,*
41 | DW20鋁窗370x371*2+260x383cm，門鎖五金 | 樘 | 1 |  |  | 085200010A,#,*
詳施工規範〝五金系統編號DW20〞
42 | DW21鋁窗1030*371+60*371*2cm | 樘 | 1 |  |  | 085200011A,#,*
43 | DW23鋁窗240*343cm | 樘 | 10 |  |  | 085200013A,#,*
44 | DW24鋁窗1094.8*337+104*337cm，門鎖五 | 樘 | 5 |  |  | 085200014A,#,*
金詳施工規範〝五金系統編號DW24〞
45 | DW25鋁窗1094.8*337+104*337cm | 樘 | 5 |  |  | 085200015A,#,*
46 | DW26鋁窗330*385.5cm | 樘 | 1 |  |  | 085200017A,*
47 | DW27鋁窗370*343*2+260*355cm，門鎖五金 | 樘 | 2 |  |  | 085200016A,#,*
詳施工規範〝五金系統編號DW27〞
48 | DW28鋁窗1030*343+60*343*2cm | 樘 | 8 |  |  | 085200018A,#,*
49 | DW29鋁窗365*287*2+240*230cm具一小時防 | 樘 | 1 |  |  | 085200100A,#,*
火時效烤漆鋼板門附視窗，門鎖五金詳施
工規範〝五金系統編號DW29〞
50 | DW30鋁窗330*370cm | 樘 | 3 |  |  | 085200020A,*
51 | DW31鋁窗330*385cm | 樘 | 1 |  |  | 085200021A,*
52 | DW32鋁窗330*432.5cm | 樘 | 1 |  |  | 085200022A,*
53 | DW33鋁窗330*175cm | 樘 | 1 |  |  | 085200023A,*
54 | W1鋁窗50*255cm，含百葉 | 樘 | 73 |  |  | 085200024A,#,*
55 | W2鋁窗50*255cm，含百葉 | 樘 | 88 |  |  | 085200025A,#,*
56 | W3鋁窗205*200cm，含電動開窗機(單推桿 | 樘 | 1 |  |  | 085200026A,#,*
推射三連窗)
57 | W4鋁窗205*180cm，含電動開窗機(單推桿 | 樘 | 6 |  |  | 085200027A,#,*
推射三連窗)
58 | W4a鋁窗205*145cm | 樘 | 1 |  |  | 085200047A,#,*
59 | W9鋁窗40*130cm | 樘 | 24 |  |  | 085200032A,#,*
60 | W13鋁窗500*133cm | 樘 | 2 |  |  | 085200035A,#,*
61 | W16鋁窗200*95cm | 樘 | 7 |  |  | 085200038A,#,*
62 | W20鋁窗490*255cm，含百葉 | 樘 | 4 |  |  | 085200041A,#,*
63 | W21鋁窗70*255cm，含百葉 | 樘 | 12 |  |  | 085200043A,#,*
64 | W22鋁窗440*255cm，含百葉 | 樘 | 8 |  |  | 085200044A,#,*
65 | W22a鋁窗440*185cm | 樘 | 2 |  |  | 085200049A,#,*
66 | W25鋁窗50*255cm，含百葉 | 樘 | 16 |  |  | 085200048A,#,*
67 | L1鋁百葉325*170cm | 樘 | 1 |  |  | 1021301A11,*
68 | L2鋁百葉265*55cm | 樘 | 1 |  |  | 1021302A11,#,*
69 | L3鋁百葉325*55cm | 樘 | 1 |  |  | 1021303A11,#,*
70 | L4鋁百葉240*55+140*55cm | 樘 | 1 |  |  | 1021304A11,*
71 | L5鋁百葉60*270cm | 樘 | 8 |  |  | 1021305A11,#,*
72 | L6鋁百葉120*180cm | 樘 | 17 |  |  | 1021306A11,*
73 | L7鋁百葉360*150cm | 樘 | 1 |  |  | 1021307A11,#,*
74 | L8鋁百葉220*55cm | 樘 | 1 |  |  | 1021308A11,#,*
75 | L9鋁百葉290*295cm | 樘 | 1 |  |  | 1021309A11,#,*
76 | L10鋁百葉170*325cm | 樘 | 27 |  |  | 1021310A11,*
77 | L11鋁百葉190*75cm | 樘 | 7 |  |  | 1021311A11,*
78 | L12鋁百葉305*75cm，附防火風門 | 樘 | 1 |  |  | 1021312A11,#,*
79 | L13鋁百葉210*75cm，附防火風門 | 樘 | 7 |  |  | 1021313A11,*
80 | L14鋁百葉305*65cm，附防火風門 | 樘 | 2 |  |  | 1021314A11,#,*
81 | L15鋁百葉50*40cm | 樘 | 38 |  |  | 1021315A11,*
82 | L16鋁百葉50*145cm | 樘 | 10 |  |  | 1021316A11,#,*
83 | L17鋁百葉65*65cm*2，附防火風門 | 樘 | 1 |  |  | 1021317A11,#,*
84 | L18鋁百葉290*360cm | 樘 | 2 |  |  | 1021317A13,#,*
85 | L19鋁百葉350*422.5+105*362.5cm | 樘 | 1 |  |  | 1021317A14,#,*
86 | L20鋁百葉170*145cm | 樘 | 1 |  |  | 1021317A15,#,*
87 | L21鋁百葉120*145cm | 樘 | 1 |  |  | 1021317A16,#,*
88 | L22鋁百葉60*70cm | 樘 | 1 |  |  | 1021317A17,#,*
89 | L23鋁百葉60*120cm | 樘 | 2 |  |  | 1021317A18,#,*
90 | L24鋁百葉1000*240cm | 樘 | 1 |  |  | 1021317A19,#,*
91 | L25鋁百葉1000*122.5cm | 樘 | 1 |  |  | 1021317A20,#,*
92 | L26鋁百葉250*90cm | 樘 | 1 |  |  | 1021317A21,#,*
小計(壹.九)
十 | 門窗暨五金工程 | 式
（一） | 按實作數量結算項目 | 式
1 | 1-1M(15*23)-具一小時防火時效證明；烤 | 樘 | 24 |  |  | 08110WC02A,#,*
漆鋼板門框及烤漆鋼板門扇附防火玻璃視
窗，門鎖五金詳施工規範〝五金系統編號
1〞或同防火測試報告
2 | 2-1M(11*23)-具一小時防火時效證明；烤 | 樘 | 15 |  |  | 08110W702A,#,*
漆鋼板門框及烤漆鋼板門扇附防火玻璃視
窗，門鎖五金詳施工規範〝五金系統編號
2〞或同防火測試報告
3 | 2a-1M(14*23)-具一小時防火時效證明；烤 | 樘 | 6 |  |  | 08110W703A,#,*
漆鋼板門框及烤漆鋼板門扇附防火玻璃視
窗，門鎖五金詳施工規範〝五金系統編號
2a〞或同防火測試報告
4 | 3-1M(13*23)-具一小時防火時效證明；烤 | 樘 | 23 |  |  | 08110WB02A,#,*
漆鋼板門框及烤漆鋼板門扇，門鎖五金詳
施工規範〝五金系統編號3〞或同防火測試
報告
5 | 4-2M(13*23)-具二小時防火時效證明；烤 | 樘 | 1 |  |  | 08110WB0EA,#,*
漆鋼板門框及烤漆鋼板門扇，門鎖五金詳
施工規範〝五金系統編號4〞或同防火測試
報告
6 | 5-1M(10.5*20)-具一小時防火時效證明； | 樘 | 37 |  |  | 08110W202A,#,*
烤漆鋼板門框及烤漆鋼板門扇，門鎖五金
詳施工規範〝五金系統編號5〞或同防火測
試報告
7 | 6-1M(10.5*19)+10.5*5-具一小時防火時效 | 樘 | 7 |  |  | 08110W2028,#,*
證明；烤漆鋼板門框及烤漆鋼板門扇+烤漆
鋼板百葉附防火風門，門鎖五金詳施工規
範〝五金系統編號6〞或同防火測試報告
8 | 7-1M(10*23)-具一小時防火時效證明；烤 | 樘 | 19 |  |  | 08110WA02A,*
漆鋼板門框及烤漆鋼板門扇，門鎖五金詳
施工規範〝五金系統編號7〞或同防火測試
報告
9 | 8-1M(10*23)-具一小時防火時效證明；烤 | 樘 | 2 |  |  | 08110L202A,*
漆鋼板門框及烤漆鋼板門扇附防火玻璃視
窗，門鎖五金詳施工規範〝五金系統編號
8〞或同防火測試報告
10 | 9-1S(8.5*23)-具一小時防火時效證明；不 | 樘 | 8 |  |  | 08110L102A,*
銹鋼板門框及不銹鋼門扇，門鎖五金詳施
工規範〝五金系統編號9〞或同防火測試報
告
11 | 10-1M(7.5*20)-具一小時防火時效證明； | 樘 | 2 |  |  | 08110TT02A,#,*
烤漆鋼板門框及烤漆鋼板門扇，門鎖五金
詳施工規範〝五金系統編號10〞或同防火
測試報告
12 | 11-1M(6*20)-烤漆鋼板門框及烤漆鋼板門 | 樘 | 113 |  |  | 08110TTS2A,#,*
扇，門鎖五金詳施工規範〝五金系統編號
11〞或同防火測試報告
13 | 12-1S(10*23)-不銹鋼門框及不銹鋼門扇， | 樘 | 10 |  |  | 08130K202A,*
門鎖五金詳施工規範〝五金系統編號12〞
或同防火測試報告
14 | 15-0M(10*23)-烤漆鋼板門框及烤漆鋼板門 | 樘 | 15 |  |  | 08110W302A,#,*
扇附視窗，門鎖五金詳施工規範〝五金系
統編號15〞
15 | 21-1M(24*23)-具一小時防火時效證明；烤 | 樘 | 7 |  |  | 08110MG02A,*
漆鋼板門框及烤漆鋼板門扇附防火玻璃視
窗，門鎖五金詳施工規範〝五金系統編號
21〞或同防火測試報告
16 | 21a-1M(24*23)-具一小時防火時效證明； | 樘 | 6 |  |  | 08110MG02B,#,*
烤漆鋼板門框及烤漆鋼板門扇附防火玻璃
視窗，門鎖五金詳施工規範〝五金系統編
號21a〞或同防火測試報告
17 | 22-1M(21*23)-具一小時防火時效證明；烤 | 樘 | 1 |  |  | 08110MGS2A,*
漆鋼板門框及烤漆鋼板門扇，門鎖五金詳
施工規範〝五金系統編號22〞或同防火測
試報告
18 | 23-1M(16*23)-具一小時防火時效證明；烤 | 樘 | 10 |  |  | 08110M602A,#,*
漆鋼板門框及烤漆鋼板門扇附防火玻璃視
窗，門鎖五金詳施工規範〝五金系統編號
23〞或同防火測試報告
19 | 24-1M(16*23)-具一小時防火時效證明；烤 | 樘 | 9 |  |  | 08110M652A,*
漆鋼板門框及烤漆鋼板門扇，門鎖五金詳
施工規範〝五金系統編號24〞或同防火測
試報告
20 | 25-1M(11*20)-具一小時防火時效證明；烤 | 樘 | 47 |  |  | 08110M202A,*
漆鋼板門框及烤漆鋼板門扇，門鎖五金詳
施工規範〝五金系統編號25〞或同防火測
試報告
21 | 31-1W(11*23)-具一小時防火時效證明；烤 | 樘 | 18 |  |  | 08210VBA3A,*
漆鋼板門框及木質面貼美耐板門扇附防火
玻璃視窗，門鎖五金詳施工規範〝五金系
統編號31〞或同防火測試報告
22 | 31a-1W(11*23)-具一小時防火時效證明； | 樘 | 82 |  |  | 08210VBA3B,#,*
烤漆鋼板門框及木質面貼美耐板門扇附防
火玻璃視窗，門鎖五金詳施工規範〝五金
系統編號31a〞或同防火測試報告
23 | 32-1W(10*23)-具一小時防火時效證明；烤 | 樘 | 43 |  |  | 08210VBB3A,*
漆鋼板門框及木質面貼美耐板門扇附防火
玻璃視窗，門鎖五金詳施工規範〝五金系
統編號32〞或同防火測試報告
24 | 33-1W(16*23)-具一小時防火時效證明；烤 | 樘 | 15 |  |  | 08210WMA3A,*
漆鋼板門框及木質面貼美耐板門扇附防火
玻璃視窗，門鎖五金詳施工規範〝五金系
統編號33〞或同防火測試報告
25 | 33a-1W(16*23)-具一小時防火時效證明； | 樘 | 3 |  |  | 08210WMA4A,#,*
烤漆鋼板門框及木質面貼美耐板門扇附防
火玻璃視窗，門鎖五金詳施工規範〝五金
系統編號33a〞或同防火測試報告
26 | 34-1W(7.5*23)-具一小時防火時效證明； | 樘 | 10 |  |  | 08210VBB4A,#,*
烤漆鋼板門框及木質面貼美耐板門扇，門
鎖五金詳施工規範〝五金系統編號34〞或
同防火測試報告
27 | 41-0W(13*23)-烤漆鋼板門框及木質面貼美 | 樘 | 1 |  |  | 082104GA3A,#,*
耐板門扇附玻璃視窗，門鎖五金詳施工規
範〝五金系統編號41〞
28 | 41a-1W(13*23)-具一小時防火時效證明； | 樘 | 176 |  |  | 082104GA4A,#,*
烤漆鋼板門框及木質面貼美耐板門扇，門
鎖五金詳施工規範〝五金系統編號41a或同
防火測驗報告〞
29 | 41b-0W(13*23)-烤漆鋼板門框及木質面貼 | 樘 | 21 |  |  | 082104GC4A,*
美耐板門扇，門鎖五金詳施工規範〝五金
系統編號41b〞
30 | 42-0W(11*23)-烤漆鋼板門框及木質面貼美 | 樘 | 7 |  |  | 082104BA3A,*
耐板門扇附玻璃視窗，門鎖五金詳施工規
範〝五金系統編號42〞
31 | 42a-0W(11*23)-烤漆鋼板門框及木質面貼 | 樘 | 15 |  |  | 08210VBC3A,*
美耐板門扇，門鎖五金詳施工規範〝五金
系統編號42a〞
32 | 43-0W(10*23)-烤漆鋼板門框及木質面貼美 | 樘 | 21 |  |  | 082104BB3A,*
耐板門扇附玻璃視窗，門鎖五金詳施工規
範〝五金系統編號43〞
33 | 43a-1W(10*23)-具一小時防火時效證明； | 樘 | 3 |  |  | 082104BB5A,#,*
烤漆鋼板門框及木質面貼美耐板門扇，門
鎖五金詳施工規範〝五金系統編號43a〞
34 | 44-0W(10*23)-烤漆鋼板門框及木質面貼美 | 樘 | 20 |  |  | 082104BW3A,*
耐板門扇，門鎖五金詳施工規範〝五金系
統編號44〞
35 | 44a-1W(10*23)-具一小時防火時效證明， | 樘 | 54 |  |  | 082104BW3B,*
烤漆鋼板門框及木質面貼美耐板門扇，門
鎖五金詳施工規範〝五金系統編號44a〞
36 | 45-0W(7.5*23)-烤漆鋼板門框及木質面貼 | 樘 | 71 |  |  | 082104303A,#,*
美耐板門扇，門鎖五金詳施工規範〝五金
系統編號45〞
37 | 45a-0W(7.5*23)-烤漆鋼板門框及木質面貼 | 樘 | 2 |  |  | 082104304A,#,*
美耐板門扇，門鎖五金詳施工規範〝五金
系統編號45a〞
38 | 51-0W(16*23)-烤漆鋼板門框及木質面貼美 | 樘 | 1 |  |  | 08210AM03A,*
耐板門扇附玻璃視窗，門鎖五金詳施工規
範〝五金系統編號51〞
39 | 51a-1W(16*23)-具一小時防火時效證明； | 樘 | 3 |  |  | 08210WMA4C,#,*
烤漆鋼板門框及木質面貼美耐板門扇附防
火玻璃視窗，門鎖五金詳施工規範〝五金
系統編號51a〞或同防火測試報告
40 | 52-0M(29*35)-烤漆鋼板門框及鋁百葉門扇 | 樘 | 1 |  |  | 08210aZ00A,*
，門鎖五金詳施工規範〝五金系統編號
52〞
41 | Y2-0W(12*23)-軌道蓋板+木質面貼美耐板 | 樘 | 181 |  |  | 08210LBB3A,#,*
門扇門鎖五金詳施工規範〝五金系統編號
Y2〞
42 | Y2a-1W(12*23)-具一小時防火時效證明； | 樘 | 35 |  |  | 08210LBD3A,#,*
軌道蓋板+木質面貼美耐板門扇，門鎖五金
詳施工規範〝五金系統編號Y2a〞
43 | Y2b-1W(12*23)-具一小時防火時效證明； | 樘 | 2 |  |  | 08210LBD3b,#,*
軌道蓋板+木質面貼美耐板門扇，門鎖五金
詳施工規範〝五金系統編號Y2b〞
44 | Y3-0W(12*23)-軌道蓋板+木質面貼美耐板 | 樘 | 2 |  |  | 08210LBG3A,#,*
自動門扇附視窗，門鎖五金詳施工規範〝
五金系統編號Y3〞
45 | Y3a-1W(12*23)-具一小時防火時效證明； | 樘 | 2 |  |  | 08210LBG3B,#,*
軌道蓋板+木質面貼美耐板自動門扇附視窗
，門鎖五金詳施工規範〝五金系統編號
Y3a〞
46 | Y4-0W(11*23)-軌道蓋板+木質面貼美耐板 | 樘 | 21 |  |  | 08210LBL3A,*
手動門扇，門鎖五金詳施工規範〝五金系
統編號Y4〞
47 | Y4a-1W(11*23)-具一小時防火時效證明； | 樘 | 4 |  |  | 08210LBL3B,#,*
軌道蓋板+木質面貼美耐板手動門扇，門鎖
五金詳施工規範〝五金系統編號Y4a〞
48 | Y5-0W(10.5*23)-軌道蓋板+木質面貼美耐 | 樘 | 1 |  |  | 08210LBA3A,*
板門扇，門鎖五金詳施工規範〝五金系統
編號Y5〞
49 | Y6-0G(17*23)-軌道蓋板+不銹鋼框玻璃自 | 樘 | 1 |  |  | 08210LMA3A,#,*
動門扇，門鎖五金詳施工規範〝五金系統
編號Y6〞
50 | Y6a-0G(17*23)-軌道蓋板+不銹鋼框玻璃自 | 樘 | 2 |  |  | 08210LMA4A,#,*
動門扇，門鎖五金詳施工規範〝五金系統
編號Y6a〞
51 | Y7-0W(15*23)-軌道蓋板+木質面貼美耐板 | 樘 | 1 |  |  | 08210LKA3A,*
自動門扇附視窗，門鎖五金詳施工規範〝
五金系統編號Y7〞
52 | A1-0AC(11*23)-烤漆鋼板門框及烤漆鋼板 | 樘 | 4 |  |  | 081108304A,#,*
隔音門扇，門鎖五金詳施工規範〝五金系
統編號A1〞或同隔音試驗報告
53 | A1a-1AC(11*23)-具一小時防火時效證明； | 樘 | 3 |  |  | 081108304b,#,*
烤漆鋼板門框及烤漆鋼板隔音門扇，門鎖
五金詳施工規範〝五金系統編號A1a〞或同
防火隔音試驗報告
54 | A2-0AC(10*23)-烤漆鋼板門框及烤漆鋼板 | 樘 | 2 |  |  | 081108204A,#,*
隔音門扇，門鎖五金詳施工規範〝五金系
統編號A2〞或同隔音試驗報告
55 | X1-0X(11*23)-不銹鋼板門框(含鉛板)及不 | 樘 | 2 |  |  | 0813023X0A,*
銹鋼板門扇(含鉛板)，門鎖五金詳施工規
範〝五金系統編號X1〞
56 | X2-0X(10*23)-不銹鋼板門框(含鉛板)及不 | 樘 | 1 |  |  | 0813023XAA,#,*
銹鋼板門扇(含鉛板)，門鎖五金詳施工規
範〝五金系統編號X2〞
57 | X3-0X(12.5*23)-軌道蓋板+不銹鋼板門框( | 樘 | 7 |  |  | 0813023XBA,#,*
含鉛板)及不銹鋼板自動門扇(含鉛板)，門
鎖五金詳施工規範〝五金系統編號X3〞
58 | X4-0X(10.5*23)-軌道蓋板+不銹鋼板門框( | 樘 | 5 |  |  | 0813023XCA,#,*
含鉛板)及不銹鋼板自動門扇(含鉛板)，門
鎖五金詳施工規範〝五金系統編號X4〞
59 | X5-0X(11*23)-軌道蓋板+不銹鋼板門框(含 | 樘 | 3 |  |  | 0813023XDA,#,*
鉛板)及不銹鋼板自動門扇(含鉛板)，門鎖
五金詳施工規範〝五金系統編號X5〞
60 | X6-0X(8*23)-軌道蓋板+不銹鋼板門框(含 | 樘 | 3 |  |  | 0813023XEA,#,*
鉛板)及不銹鋼板門扇自動門扇(含鉛板)，
門鎖五金詳施工規範〝五金系統編號X6〞
61 | Z1-0S(11*23)-不銹鋼板門框及不銹鋼板門 | 樘 | 3 |  |  | 0813023Z0A,#,*
扇，門鎖五金詳施工規範〝五金系統編號
Z1〞
62 | Z1a-1S(11*23)-具一小時防火時效證明； | 樘 | 3 |  |  | 0813023Z0B,#,*
不銹鋼板門框及不銹鋼板門扇，門鎖五金
詳施工規範〝五金系統編號Z1a或同防火測
驗報告〞
63 | Z2-0S(10*23)-不銹鋼板門框及不銹鋼板門 | 樘 | 2 |  |  | 0813022Z0A,#,*
扇，門鎖五金詳施工規範〝五金系統編號
Z2〞
64 | Z2a-1S(10*23)-具一小時防火時效證明； | 樘 | 1 |  |  | 0813022Z0B,#,*
不銹鋼板門框及不銹鋼板門扇，門鎖五金
詳施工規範〝五金系統編號Z2a或同防火測
驗報告〞
65 | Z3-0S(9*23)-不銹鋼板門框及不銹鋼板門 | 樘 | 6 |  |  | 0813022Z7A,#,*
扇，門鎖五金詳施工規範〝五金系統編號
Z3〞
66 | Z4-0S(7.5*23)-不銹鋼板門框及不銹鋼板 | 樘 | 2 |  |  | 0813022Z8A,#,*
門扇，門鎖五金詳施工規範〝五金系統編
號Z4〞
67 | Z11-1S(17*23)-具一小時防火時效證明； | 樘 | 2 |  |  | 081305IZ0A,#,*
軌道蓋板+不銹鋼板自動門扇附視窗，門鎖
五金詳施工規範〝五金系統編號Z11〞
68 | Z12-0S(16*23)-軌道蓋板+不銹鋼板手動門 | 樘 | 1 |  |  | 0813055Z0A,#,*
扇，門鎖五金詳施工規範〝五金系統編號
Z12〞
69 | Z12a-1S(16*23)-具一小時防火時效證明； | 樘 | 1 |  |  | 0813050Z0A,#,*
軌道蓋板+不銹鋼板手動門扇，門鎖五金詳
施工規範〝五金系統編號Z12a〞
70 | Z13-1S(13*23)-具一小時防火時效證明； | 樘 | 4 |  |  | 0813050Z7A,#,*
軌道蓋板+不銹鋼板自動門扇附視窗，門鎖
五金詳施工規範〝五金系統編號Z13〞
71 | Z14-1S(12*23)-具一小時防火時效證明； | 樘 | 2 |  |  | 0813060Z0A,#,*
軌道蓋板+不銹鋼板手動門扇附視窗，門鎖
五金詳施工規範〝五金系統編號Z14〞
72 | Z14a-0S(12*23)-軌道蓋板+不銹鋼板手動 | 樘 | 1 |  |  | 0813060Z0a,#,*
門扇附視窗，門鎖五金詳施工規範〝五金
系統編號Z14a〞
73 | Z15-1S(11*23)-具一小時防火時效證明； | 樘 | 4 |  |  | 0813050Z8A,#,*
軌道蓋板+不銹鋼板自動門扇附視窗，門鎖
五金詳施工規範〝五金系統編號Z15〞
74 | Z15a-0S(11*23)-軌道蓋板+不銹鋼板手動 | 樘 | 11 |  |  | 0813050Z9A,#,*
門扇，門鎖五金詳施工規範〝五金系統編
號Z15a〞
75 | Z15b-0S(11*23)-軌道蓋板+不銹鋼板手動 | 樘 | 1 |  |  | 0813050Z9B,#,*
門扇，門鎖五金詳施工規範〝五金系統編
號Z15b〞
76 | IW1不銹鋼窗120*130cm，單向鏡面玻璃 | 樘 | 1 |  |  | 085103A02A,#,*
77 | IW2不銹鋼窗305*300cm*2(含不銹鋼框玻璃 | 樘 | 1 |  |  | 085103A03A,#,*
自動門扇140*225cm*2)，門鎖五金詳施工
規範〝五金系統編號IW2〞
78 | IW3不銹鋼窗370*300cm（含不銹鋼框玻璃 | 樘 | 1 |  |  | 08510ZWDZA,#,*
自動門扇90*225cm*2)，門鎖五金詳施工規
範〝五金系統編號IW3〞
79 | IW4不銹鋼窗275*300cm（含不銹鋼自動門 | 樘 | 1 |  |  | 08510ZWD0A,#,*
扇120*225cm)，門鎖五金詳施工規範〝五
金系統編號IW4〞
80 | IW5不銹鋼傳遞窗75*130cm | 樘 | 3 |  |  | 085103403A,#,*
81 | IW7不銹鋼窗617.5*252(含不銹鋼門扇110* | 樘 | 1 |  |  | 08510ZWDbA,#,*
230cm)，門鎖五金詳施工規範〝五金系統
編號IW7〞
82 | IWK不銹鋼窗45*95+40-57.1*95cm | 組 | 37 |  |  | 08510ZWDaK,#,*
83 | IWX1不銹鋼窗(含鉛板)75*110cm+14mm鉛玻 | 樘 | 4 |  |  | 0813023X1A,#
璃
84 | IWX2不銹鋼窗(含鉛板)60*110cm+14mm鉛玻 | 樘 | 1 |  |  | 0813023X2A,#
璃
85 | IL1鋁百葉65*65cm，附防火風門 | 樘 | 22 |  |  | 1021388H38,*
86 | IL2鋁百葉65*65cm，附防火風門 | 樘 | 29 |  |  | 1021388I38,*
87 | IL3鋁百葉65*65*2cm，附防火風門 | 樘 | 19 |  |  | 1021388J38,#,*
88 | IL4複壁檢修百葉30*30cm | 組 | 49 |  |  | 10213L0001
89 | S1-1SH(62*2.4±4.5)鍍鋅鋼板防火捲門； | 樘 | 3 |  |  | 08332EG9CA,#,*
具一小時防火時效及阻熱性證明(60A級，
2段式控制)
90 | S2-1SH(20*24±4.5)鍍鋅鋼板防火捲門； | 樘 | 3 |  |  | 08332EG0CA,#,*
具一小時防火時效及阻熱性證明(60A級)
91 | S3-1SH(40*24±4.5)鍍鋅鋼板防火捲門； | 樘 | 3 |  |  | 08332EG1CA,#,*
具一小時防火時效及阻熱性證明（60A級）
92 | S6-1SH(59*29±4.5)鍍鋅鋼板防火捲門； | 樘 | 3 |  |  | 08332EN1CA,#,*
具一小時防火時效及阻熱性證明（60A級）
93 | S7-1SH(49.25*24±4.5)鍍鋅鋼板防火捲門 | 樘 | 7 |  |  | 08332E70CA,#,*
；具一小時防火時效及阻熱性證明(60A級)
94 | S8-1SH(34.5*29±4.5)鍍鋅鋼板防火捲門 | 樘 | 3 |  |  | 08332EK0CA,#,*
；具一小時防火時效及阻熱性證明(60A級)
95 | S10-1SH(52.5*29±4.5)鍍鋅鋼板防火捲門 | 樘 | 3 |  |  | 08332EH0CA,#,*
；具一小時防火時效及阻熱性證明(60A級)
96 | S12-1SH(44*29±4.5)鍍鋅鋼板防火捲門； | 樘 | 9 |  |  | 08332EL0CA,#,*
具一小時防火時效及阻熱性證明（60A級，
2段式控制）
97 | S13-1SH(40*24±4.5)鍍鋅鋼板防火捲門； | 樘 | 1 |  |  | 08332EE0CA,#,*
具一小時防火時效及阻熱性證明(60A級，
2段式控制)
98 | S15-1SH(59*31±4.5)鍍鋅鋼板防火捲門； | 樘 | 2 |  |  | 08332EL1CB,#,*
具一小時防火時效及阻熱性證明（60A級）
99 | S16-1SH(49.25*31±4.5)鍍鋅鋼板防火捲 | 樘 | 4 |  |  | 08332EL1CC,#,*
門；具一小時防火時效及阻熱性證明（
60A級）
100 | S17-1SH(34.5*31±4.5)鍍鋅鋼板防火捲門 | 樘 | 2 |  |  | 08332EL1CD,#,*
；具一小時防火時效及阻熱性證明（60A級
）
101 | S19-1SH(52.5*31±4.5)鍍鋅鋼板防火捲門 | 樘 | 2 |  |  | 08332EL1CE,#,*
；具一小時防火時效及阻熱性證明（60A級
）
102 | S20-1SH(55.25*31±4.5)鍍鋅鋼板防火捲 | 樘 | 2 |  |  | 08332EL1CF,#,*
門；具一小時防火時效及阻熱性證明（
60A級）
103 | S21-1SH(44*31±4.5)鍍鋅鋼板防火捲門； | 樘 | 4 |  |  | 08332EL1CG,#,*
具一小時防火時效及阻熱性證明（60A級，
2段式控）
104 | S22-1SH(26.5*31±4.5)鍍鋅鋼板捲門；具 | 樘 | 2 |  |  | 08332EE0CJ,#,*
一小時防火時效證明（60B級）
105 | S23-1SH(25.25*31±4.5)鍍鋅鋼板防火捲 | 樘 | 1 |  |  | 08332EL1CI,#,*
門；具一小時防火時效及阻熱性證明（
60A級）
106 | S24-1SH(44*31±4.5)鍍鋅鋼板捲門；具一 | 樘 | 3 |  |  | 08332EE0CK,#,*
小時防火時效證明（60B級）
107 | S25-1SH(59*31±4.5)鍍鋅鋼板捲門；具一 | 樘 | 2 |  |  | 08332EE0CL,#,*
小時防火時效證明（60B級）
108 | S33-1SH(56.5*16±4.5)鍍鋅鋼板捲門；具 | 樘 | 1 |  |  | 08332EE0CM,#,*
一小時防火時效證明（60B級）
109 | S34-1SH(25.25*29±4.5)鍍鋅鋼板防火捲 | 樘 | 1 |  |  | 08332EL1CH,#,*
門；具一小時防火時效及阻熱性證明（
60A級）
110 | S35-1SH(56.5*14±4.5)鍍鋅鋼板捲門；具 | 樘 | 1 |  |  | 08332EE0CN,#,*
一小時防火時效證明（60B級）
111 | S36-1SH(44*19±4.5)鍍鋅鋼板捲門；具一 | 樘 | 1 |  |  | 08332EE0CO,#,*
小時防火時效證明（60B級）
112 | S37-1SH(36.5*29±4.5)鍍鋅鋼板捲門；具 | 樘 | 2 |  |  | 08332EE0CP,#,*
一小時防火時效證明（60B級）
113 | S38-1SH(53.75*29±4.5)鍍鋅鋼板防火捲 | 樘 | 1 |  |  | 08332EL1CQ,#,*
門；具一小時防火時效及阻熱性證明（
60A級）
114 | S39-1SH(55.25*29±4.5)鍍鋅鋼板防火捲 | 樘 | 1 |  |  | 08332EL1CR,#,*
門；具一小時防火時效及阻熱性證明（
60A級）
115 | S40-1SH(57*35±4.5)鍍鋅鋼板捲門；具一 | 樘 | 1 |  |  | 08332EE0CR,#,*
小時防火時效證明（60B級）
116 | S63-1SH(12*23.5±4.5)不銹鋼捲門；具一 | 樘 | 1 |  |  | 08332EE0CS,#,*
小時防火時效及阻熱性證明（60A級）
117 | S67-1SH(19*21.5±4.5)不銹鋼捲門；具一 | 樘 | 1 |  |  | 08332EE0CT,#,*
小時防火時效及阻熱性證明（60A級）
118 | S68-1SH(19*26.5±4.5)不銹鋼捲門；具一 | 樘 | 1 |  |  | 08332EE0CU,#,*
小時防火時效及阻熱性證明（60A級）
119 | WD1-590*75cm車道入口手動式水閘門 | 樘 | 1 |  |  | 083931240A,#,*
120 | WD2-180*75cm垃圾通道手動式水閘門 | 樘 | 1 |  |  | 083931241A,#,*
121 | 補足取樣作防火門破壞性查驗之門扇(鍍鋅 | 樘 | 9 |  |  | 08130A0001
鋼板防火門、不銹鋼防火門4扇、木質防火
門5扇)
小計(壹.十)
十一 | 雜項工程 | 式
（一） | 按契約總價結算項目 | 式
1 | 電扶梯區不銹鋼玻璃欄杆工程，玻璃採6+ | M | 95 |  |  | 05523B1024,#
6mm雙強化膠合玻璃
2 | 壁掛式不銹鋼扶手(含輪椅升降平台區及戶 | M | 495 |  |  | 05523A0002,#
外區)
3 | 立柱式鍍鋅鋼板烤漆欄杆、不銹鋼扶手(含 | M | 520 |  |  | 05523A0001,#
輪椅升降平台及戶外區及地下室通風井區)
4 | 屋頂平台設備區隔柵(鍍鋅方管+鍍鋅鋼管) | M | 29 |  |  | 0550000081
，表面PVDF烤漆處理
5 | 屋頂欄杆工程，50*85cm | 組 | 14 |  |  | 0552020001,#
6 | 諮商室陽台欄杆工程 | M | 58 |  |  | 0552020003
7 | F區陽台玻璃欄杆工程，玻璃採6+6mm雙強 | M | 48 |  |  | 0552020004
化膠合玻璃
8 | 二樓景觀花台欄杆工程 | M | 85 |  |  | 0552020002
9 | 北側陽台欄杆工程(A類型，50*70cm) | 組 | 45 |  |  | 0552020005,#
10 | 北側陽台欄杆工程(B類型，50*110cm) | 組 | 30 |  |  | 0552020006
11 | 入口廣場樓梯Y型欄杆扶手工程 | M | 24 |  |  | 0552020009
12 | 油槽旁戶外梯欄杆扶手工程 | M | 12 |  |  | 0552020010
13 | 滯洪池及雨水回收系統工程 | 式 | 1 |  |  | 0253000001,#,*
（二） | 按實作數量結算項目 | 式
1 | 屋突3*3*2M=18頓 SMC組合式水箱 | 組 | 2 |  |  | 112412B001,#,*
2 | 屋突4*4*2M=32頓 SMC組合式水箱 | 組 | 2 |  |  | 112412B011,#,*
3 | 屋突2*4*2M=16頓 SMC組合式水箱 | 組 | 1 |  |  | 112412B021,#,*
4 | B3F 5.5*3.5*2M=38.5頓 SMC組合式水箱 | 組 | 2 |  |  | 112412B031,#,*
5 | B3F 80Ø圓型鑄鐵氣密型人孔蓋 | 座 | 23 |  |  | 055625000A,#
6 | 油槽80Ø圓型鑄鐵氣密防水型人孔蓋 | 座 | 1 |  |  | 055625000B,#
7 | 油槽方型氣密防水型不銹鋼人孔蓋+不銹鋼 | 座 | 1 |  |  | 0573300042,#
爬梯
8 | 方型氣密防水型不銹鋼人孔蓋 | 組 | 4 |  |  | 0573300041,#
9 | 不銹鋼爬梯，室外型，L=6.5M | 座 | 1 |  |  | 0573300051,#
10 | 不銹鋼爬梯，室外型，L=6.3M | 座 | 1 |  |  | 0573300053,#
11 | 不銹鋼爬梯，室內型，L=6M | 座 | 1 |  |  | 0573300054,#
12 | 不銹鋼爬梯，室內型，L=4.7M | 座 | 4 |  |  | 0573300052,#
13 | 不銹鋼爬梯，室內型，L=4.2M | 座 | 2 |  |  | 0573300056,#
14 | 不銹鋼爬梯，室內型，L=3.9M | 座 | 1 |  |  | 0573300057,#
15 | 不銹鋼爬梯，室內型，L=3.8M | 座 | 2 |  |  | 0573300058,#
16 | 不銹鋼爬梯，室外型，L=3.8M | 座 | 1 |  |  | 0573300059,#
17 | 不銹鋼爬梯，室外型，L=2.6M | 座 | 1 |  |  | 0573300060,#
18 | 方型防溢堤，1.5mm不銹鋼板包覆 | 座 | 2 |  |  | 0573300031
19 | 樓梯最下層鍍鋅鋼管烤漆防撞護攔 | 座 | 2 |  |  | 05520A2729
20 | 電扶梯最下層鍍鋅鋼管烤漆防撞護攔 | 座 | 4 |  |  | 05520A2730
21 | 不鏽鋼資源回收箱，附耐酸鹼塑膠內桶*3 | 組 | 29 |  |  | 05500S0001
22 | 無障礙廁所馬桶旁固定式L型ABS防滑抗菌 | 組 | 19 |  |  | 10801D0008
扶手
23 | 無障礙廁所馬桶旁可動式ABS防滑抗菌扶手 | 組 | 19 |  |  | 10801D0018
24 | 無障礙廁所、一般廁所洗面盆兩側及前方 | 組 | 51 |  |  | 10801D0028
環繞固定式ABS防滑抗菌扶手
25 | 一般廁所小便斗兩側及前方固定式扶手 | 組 | 16 |  |  | 10801D0038,#
26 | 一般廁所馬桶旁固定式ㄇ型ABS防滑抗菌扶 | 組 | 104 |  |  | 10801D0048
手
27 | K-掛牆式嬰兒安全座椅 | 組 | 16 |  |  | 1081000001
28 | L-掛牆式嬰兒尿布床 | 組 | 14 |  |  | 1081000011,#
29 | P-活動更衣平台 | 組 | 6 |  |  | 1081000021,#
30 | DB-成人換尿布床 | 組 | 3 |  |  | 1081000031,#
31 | 一般停車位標線工程(含停車位編號)，熱 | 位 | 220 |  |  | 0289821302
處理聚酯，反光，厚2mm
32 | 無障礙停車位標線工程(含停車位編號、無 | 位 | 5 |  |  | 0289821312
障礙停車標誌、斜紋警示區等)，熱處理聚
酯，反光，厚2mm
33 | 裝卸車位標線工程(含停車位編號、文字等 | 位 | 4 |  |  | 0289821322,#
)，熱處理聚酯，反光，厚2mm
34 | 箭頭指示標線工程，熱處理聚酯，反光， | 位 | 35 |  |  | 0289821332
厚2mm
35 | 禁止停車網狀標線工程，熱處理聚酯，反 | 處 | 6 |  |  | 0289821382
光，厚2mm
36 | 斑馬線標線工程，熱處理聚酯，反光，厚 | M | 24 |  |  | 0289821342
2mm
37 | B2-8F大管道間C型槽鋼100*50mm+有孔花紋 | 組 | 76 |  |  | 0553000001
鐵板36*101.6*4.5*7mm
38 | 西北側車道鍍鋅鋼管烤漆護欄 | 座 | 15 |  |  | 0506000051
39 | 停車位車擋工程(每位2塊) | 位 | 225 |  |  | 0289821352
40 | 公佈欄工程 | 組 | 30 |  |  | 0573300101
41 | 不鏽鋼展示櫃工程180*120cm | 組 | 4 |  |  | 0573300102,#
42 | 不鏽鋼展示櫃工程360*120cm | 組 | 5 |  |  | 0573300103,#
43 | 展示櫃及公佈欄上方型矽酸鈣板，表面刷 | M2 | 52 |  |  | 0925000034
水泥漆
44 | 分電盤上方可拆式鍍鋅鋼板固定、下方封 | 處 | 52 |  |  | 0506000044
矽酸鈣板
45 | 牙科診療椅下方樓板配合放樣、開口切割 | 組 | 63 |  |  | 0234400001,#
、鍍鋅鋼板、無收縮水泥填補、防水..等
46 | 鍍鋅鋼板風罩+逆止風門 | 組 | 88 |  |  | 0550000033
小計(壹.十一)
十二 | 醫療氣體工程 | 式
（一） | 按契約總價結算項目 | 式
1 | KC級無縫去酸銅管 | 式
(1) | 2" | M | 14 |  |  | 1510560921
(2) | 1-1/2" | M | 234 |  |  | 1510560821
(3) | 1-1/4" | M | 740 |  |  | 1510560721
(4) | 1" | M | 1800 |  |  | 1510560621
(5) | 3/4" | M | 1088 |  |  | 1510560521
(6) | 1/2" | M | 926 |  |  | 1510560421
(7) | 3/8" | M | 742 |  |  | 1510560321
2 | 球塞閥附延伸銅管 | 式
(1) | 2" | 組 | 1 |  |  | 15110E00B8
(2) | 1-1/2" | 組 | 3 |  |  | 15110E0098
(3) | 1-1/4" | 組 | 8 |  |  | 15110E0088
(4) | 1" | 組 | 22 |  |  | 15110E0068
(5) | 3/4" | 組 | 32 |  |  | 15110E0058
(6) | 1/2" | 組 | 17 |  |  | 15110E0038
3 | 銅管配件及另料 | 式 | 1 |  |  | W0127100020,#
4 | 銅管固定吊架 | 式 | 1 |  |  | W0127100021,#
5 | 氧氣、乙炔、銀焊條 | 式 | 1 |  |  | W0127100022,#
6 | 試壓及清管 | 式 | 1 |  |  | W0127100024,#
7 | 打鑿及修補 | 式 | 1 |  |  | W0127100025,#
8 | 運什費 | 式 | 1 |  |  | W0127100023,#
9 | 安裝工資 | 式 | 1 |  |  | L000005000011
小計(壹.十二)
十三 | 道路及景觀工程 | 式
（一） | 按契約總價結算項目 | 式
1 | 臨舊門診側175kgf/cm2 PC 20cm + #3@20* | M2 | 420 |  |  | 0223100041,#
20cm點焊鋼絲網
2 | 舊門診外牆駁坎土方挖除後外路處噴砂清 | M2 | 175 |  |  | 0223100031
理+1:3水泥砂漿粉光+油漆
3 | K1-排水暗溝工程，WD50*60-50*70，高程 | M | 77 |  |  | 02601A2001,#,*
應依現況排水坡度施作
4 | K2-排水溝(含預鑄溝蓋)，WD40*50-50*60- | M | 105 |  |  | 02601B2001,#,*
50*70，高程應依現況排水坡度施作
5 | K2a-排水溝(含預鑄溝蓋)，WD50*70 | M | 121 |  |  | 02601B2011,#,*
6 | K3-車道截水溝(含熱浸鍍鋅格柵板) | M | 55 |  |  | 02601E2001,#,*
7 | K4-人行通道截水溝(含不鏽鋼蓋板) | M | 83 |  |  | 5753300101
8 | K5-入口廣場及階梯截水溝 | M | 88 |  |  | 5753300111
9 | 陰井+陰井鑄鐵溝蓋 | 座 | 21 |  |  | 0260110251,*
10 | 新舊排水溝銜接陰井 | 座 | 7 |  |  | 026011025,*
11 | 鄰門診車道擋土墻及擋土柱敲除、運棄(含 | 式 | 1 |  |  | 0222004512,含鋼
| 鋼筋切除) |  |  |  |  | 筋切除
12 | 二層人行道景觀牆面表面觀音石工程 | M2 | 390 |  |  | 03054610A1
13 | 擋土牆1：2防水粉刷貼4.5*19.5cm縱細割+ | M2 | 600 |  |  | 0922020522,#,*
板岩面透心瓷質壁磚
14 | 1F車道AC工程 | M2 | 1300 |  |  | 0274200FCA2
15 | 2F入口廣場前階梯及廣場、1F人行道地坪 | M2 | 1410 |  |  | 0934151AC2,含轉
| 觀音石工程 |  |  |  |  | 角磚
16 | 臨台灣大道市府既設人行道高壓噴砂磚復 | 式 | 1 |  |  | 0278644212,#
原，破損更換
17 | 臨舊本診大樓透水鋪面工程 | M2 | 300 |  |  | 0278644222
18 | 1F、2F沃土 | M3 | 1000 |  |  | 029001TAI3,#
19 | 2F原木(馬來鐵木)平台 | M2 | 48 |  |  | 06100G0002,#
20 | 2F原木座椅 | 座 | 10 |  |  | 06200N000A,#
21 | 屋頂RC花台1：2防水粉刷貼2.5*22.7cm透 | M2 | 400 |  |  | 09310507B2,#,*
心窯燒花崗石壁磚
22 | 屋頂緣石收邊 | M | 260 |  |  | 0277011001,#
23 | 集水井，砌磚、粉刷+30*30*3cm鑄鐵蓋及 | 座 | 32 |  |  | 02631W000B#,#
框
24 | 屋頂花台木質發泡輕質沃土(沃土:木質培 | M3 | 300 |  |  | 029001TI03,#
養土:發泡煉石 按配比0.65:0.3:0.05比例
調和)
25 | 屋頂層花台台度1:3水泥砂漿打底貼外牆磚 | M2 | 214 |  |  | 03054610A2,#
(4.5*19.5*0.85cm)工程
26 | 屋頂層獨立小花台台度貼觀音石(15*60* | M2 | 33 |  |  | 03054610A3
1.8cm)工程
27 | 屋頂層原木(馬來鐵木)座椅 | M2 | 34 |  |  | 06100G0003,#
小計(壹.十三)
十四 | 特殊空間防護、避震、吸音工程 | 式
（一） | 按契約總價結算項目 | 式
1 | J-48K吸音棉板(牆面、樑、天花) | M2 | 4845 |  |  | 09842TIA01
2 | 浮式避震地坪 | M2 | 200 |  |  | 09851GTIA02
3 | WF3-單層單面矽酸鈣板隔間牆+3mm鉛板 | M2 | 460 |  |  | 0506000071,#,*
4 | 3F GU影像尿路動力學室天花板＋3mm金屬 | M2 | 20 |  |  | 0506000072
鉛板牆
5 | 3F GU影像尿路動力學室地坪＋3mm金屬鉛 | M2 | 20 |  |  | 0506000073
板牆
6 | WF4-9mm矽酸鈣板+15mm石膏板雙層雙面隔 | M2 | 125 |  |  | 0506000065
間牆(語言治療室)
7 | WF5-單層單面矽酸鈣板隔間牆+絕緣銅網工 | M2 | 75 |  |  | 0506000062
程(眼流計室牆面)
8 | 7F眼流計室天花板+絕緣銅網工程 | M2 | 20 |  |  | 0506000061
9 | 7F眼流計室地坪+絕緣銅網工程 | M2 | 20 |  |  | 0506000063,#
小計(壹.十四)
十五 | 新舊門診銜接天橋及其他聯絡道裝修工程 | 式
（一） | 按契約總價結算項目 | 式
1 | 金屬屋頂工程，隱藏式防火30分鐘鋼板組 | M2 | 70 |  |  | 05500NA042,*
合(含鋼板收邊)
2 | 天溝及主樑包板工程 | M2 | 42 |  |  | 0573604102,*
3 | 天溝工程 | M | 35 |  |  | 05500NA043,#,*
4 | 玻璃欄杆工程(H=185cm) | M | 36 |  |  | 0552131102
5 | 框架玻璃工程，綠微反強化 | M2 | 20 |  |  | 0881021802
6 | 地坪20cm伸縮縫蓋板(含I,L型)+防火層 | M | 31 |  |  | 05810DF831,#,*
7 | 內牆20cm伸縮縫蓋板(含I,L型) | M | 8 |  |  | 05810DF841,*
8 | 樑底20cm伸縮縫蓋板(含I,L型) | M | 34 |  |  | 05810DF851,*
9 | 外牆20cm伸縮縫蓋板(含I,L型) | M | 9 |  |  | 05810DF731,*
10 | 屋頂20cm伸縮縫蓋板(含I,L型)+防火層 | M | 3 |  |  | 05810DF741,*
11 | 屋頂15cm伸縮縫蓋板(含I,L型)+防火層 | M | 4 |  |  | 05810DF743,*
12 | 樑底15cm伸縮縫蓋板(含I,L型) | M | 4 |  |  | 05810DF852,*
13 | 外牆15cm伸縮縫蓋板(含I,L型) | M | 2 |  |  | 05810DF733,*
14 | 內牆15cm伸縮縫蓋板(含I,L型) | M | 2 |  |  | 05810DF842,*
小計(壹.十五)
十六 | 噴灌工程設備 | 式
（一） | 按契約總價結算項目 | 式
1 | 1F、2F噴灌工程設備 | 式
(1) | 16mm高穩壓滴灌管(0.33m,3.5l/h) | M | 16 |  |  | M1181100001
(2) | 1/2"節水調壓噴頭組,提升高度4"(含逆止 | 組 | 78 |  |  | M1181100002
閥.調壓閥及節水閥)
(3) | A型噴嘴, P=2.0Bar,R=4.9m,Q=7.8LPM ( | 只 | 2 |  |  | M1181100003
180°),含≦1150micron濾網
(4) | B型噴嘴, P=2.0Bar,R=4m,Q=4.5LPM ( | 只 | 30 |  |  | M1181100004
180°),含≦1150micron濾網
(5) | C型噴嘴, P=2.0Bar,R=3.4m,Q=3.3LPM ( | 只 | 16 |  |  | M1181100005
180°),含≦1150micron濾網
(6) | D型噴嘴, P=2.0Bar,R=2.4m,Q=2.6LPM ( | 只 | 28 |  |  | M1181100006
180°)
(7) | 單邊型噴嘴, P=2.1Bar,L*W=4.6*1.2m,Q= | 只 | 2 |  |  | M1181100008
2.3LPM ,含≦1150micron濾網
(8) | 1/2"冒水頭, P=2.1Bar,R=0.2m,Q=11LPM | 支 | 2 |  |  | M1181100009
(9) | 2"強力型套接電磁閥閥體 | 支 | 4 |  |  | M1181100110
(10) | 2"牙接套接隔離閥 | 只 | 4 |  |  | M1181100122,#
(11) | 2"牙接套接接頭 | 只 | 8 |  |  | M1181100111
(12) | 大型綠地閥箱,PP材質,L*W*H=600*433mm* | 只 | 4 |  |  | M1181100123,#
307mm
(13) | 圓型綠地閥箱,PP材質,L*H=330mm*264mm | 只 | 2 |  |  | M1181100223,#
(14) | PP材質閥箱格板,L*H=640mm*480mm | 只 | 5 |  |  | M1181100124,#
(15) | 16mm插接轉1/2"牙接頭 | 只 | 2 |  |  | M1181100012
(16) | 16mm插接開關閥(附止漏環) | 式 | 2 |  |  | M1181100025,#
(17) | 16mm直插接頭(附止漏環) | 只 | 2 |  |  | M1181100026,#
(18) | 16mm末端塞頭 | 只 | 2 |  |  | M1181100013
(19) | (P)沉水式噴灌幫浦7.5HP(外框不鏽鋼隔網 | 台 | 1 |  |  | M1181100127,#
濾器) 三相220V Q=200LPM H=47M
(20) | 7.5HP噴灌變頻恆壓機組(含真空破除閥、 | 台 | 2 |  |  | M1181100128,#
壓力開關、壓力錶及隔膜式壓力桶)(不含
幫浦)
(21) | (F)直立式鋼製環氧樹脂過濾器3"40T/H | 台 | 1 |  |  | M1181100129,#
(22) | 噴灌控制器1-4 | 組 | 1 |  |  | M1181100029
(23) | 雨天自動停機裝置 | 只 | 1 |  |  | M1181100014,#
(24) | 防水接頭 | 只 | 10 |  |  | M1181100015,#
(25) | 1/2"隱藏式伸縮軟管 | 支 | 83 |  |  | M1181100016,#
(26) | 產品，警示帶 | M | 795 |  |  | M0158200001
(27) | 產品，3"PVC主管(管徑厚度5.5mm) | M | 385 |  |  | M1510520111,#
(28) | 1-1/2"PVC支管(管徑厚度4mm) | M | 110 |  |  | M1510520021,#
(29) | 1"PVC支管(管徑厚度3.5mm) | M | 105 |  |  | M1510520022,#
(30) | 3/4"PVC支管(管徑厚度3.0mm) | M | 195 |  |  | M1510520023,#
(31) | 3/4"電管及1.25mm*nc訊號控制線 | M | 230 |  |  | M1510520024,#
(32) | 2"電管(管徑厚度4.0mm) | M | 170 |  |  | M1510520125,#
(33) | 產品，5.5mm*4c/1XLPE電纜線 | M | 170 |  |  | M1606200111,#
(34) | PVC管線耗材、五金另料、其他耗材 | 式 | 1 |  |  | W0127100A01
(35) | 配線工資 | M | 170 |  |  | L000005N00115
(36) | 配管固定工資 | M | 1195 |  |  | L000005N00015
(37) | 管路挖埋回復工資 | M | 360 |  |  | L000005N00005
(38) | 吊管工資 | M | 835 |  |  | L000005N00105
(39) | 機房閥類管件 | 式 | 1 |  |  | M1511000011,#
(40) | 滴灌管安裝工資 | M | 16 |  |  | L000005N00025
(41) | 噴頭安裝工資 | 支 | 80 |  |  | L000005N00035
(42) | 隱藏式伸縮軟管安裝工資 | 只 | 78 |  |  | L000005N00045
(43) | 電磁閥安裝工資(含閥箱挖埋) | 只 | 4 |  |  | L000005N00055
(44) | 幫浦及過濾器安裝工資 | 式 | 1 |  |  | L000005N00065
(45) | 機房閥類管件安裝工資 | 式 | 1 |  |  | L000005N00075
(46) | 控制箱及雨天停機安裝工資 | 式 | 1 |  |  | L000005N00085
(47) | 試機運轉及調整費 | 式 | 1 |  |  | L000005N00095
(48) | 運雜費 | 式 | 1 |  |  | W0127100A02
2 | RF噴灌工程設備 | 式
(1) | 1/2"節水調壓噴頭組,提升高度4"(含逆止 | 組 | 55 |  |  | M1181100002
閥.調壓閥及節水閥)
(2) | A型噴嘴, P=2.0Bar,R=4.9m,Q=7.8LPM ( | 只 | 4 |  |  | M1181100003
180°),含≦1150micron濾網
(3) | B型噴嘴, P=2.0Bar,R=4m,Q=4.5LPM ( | 只 | 6 |  |  | M1181100004
180°),含≦1150micron濾網
(4) | C型噴嘴, P=2.0Bar,R=3.4m,Q=3.3LPM ( | 只 | 12 |  |  | M1181100005
180°),含≦1150micron濾網
(5) | D型噴嘴, P=2.0Bar,R=2.4m,Q=2.6LPM ( | 只 | 15 |  |  | M1181100006
180°)
(6) | 邊長型噴嘴, P=2.1Bar,L*W=9.1*1.2m,Q= | 只 | 7 |  |  | M1181100007
4.5LPM ,含≦1150micron濾網
(7) | 單邊型噴嘴, P=2.1Bar,L*W=4.6*1.2m,Q= | 只 | 11 |  |  | M1181100008
2.3LPM ,含≦1150micron濾網
(8) | 1/2"冒水頭, P=2.1Bar,R=0.2m,Q=11LPM | 支 | 11 |  |  | M1181100009
(9) | 1-1/2"強力型套接電磁閥閥體 | 支 | 3 |  |  | M1181100010
(10) | 1-1/2"牙接套接隔離閥 | 只 | 3 |  |  | M1181100022,#
(11) | 1-1/2"牙接套接接頭 | 只 | 6 |  |  | M1181100011
(12) | 方型綠地閥箱,PP材質,L*W*H=480*352mm* | 只 | 3 |  |  | M1181100023,#
312mm
(13) | PP材質閥箱格板,L*H=516mm*388mm | 只 | 3 |  |  | M1181100024,#
(14) | (P)3HP電腦變頻恆壓幫浦組(含壓力桶5L) | 台 | 1 |  |  | M1181100027,#
三相220V Q=150LPM H=32M
(15) | (F)2"Y型過濾器 | 組 | 1 |  |  | M1181100028
(16) | 噴灌控制器1-4 | 組 | 1 |  |  | M1181100029
(17) | 雨天自動停機裝置 | 只 | 1 |  |  | M1181100014,#
(18) | 防水接頭 | 只 | 6 |  |  | M1181100015,#
(19) | 1/2"隱藏式伸縮軟管 | 支 | 58 |  |  | M1181100016,#
(20) | 產品，警示帶 | M | 550 |  |  | M0158200001
(21) | 2"PVC主管(管徑厚度4.5mm) | M | 115 |  |  | M1510520011,#
(22) | 1-1/2"PVC支管(管徑厚度4mm) | M | 115 |  |  | M1510520021,#
(23) | 1"PVC支管(管徑厚度3.5mm) | M | 100 |  |  | M1510520022,#
(24) | 3/4"PVC支管(管徑厚度3.0mm) | M | 145 |  |  | M1510520023,#
(25) | 3/4"電管及1.25mm*nc訊號控制線 | M | 115 |  |  | M1510520024,#
(26) | 產品，3/4"電管(管徑厚度2.0mm) | M | 30 |  |  | M1510520126,#
(27) | 產品，2.0mm*4c/1XLPE電纜線 | M | 30 |  |  | M1606200211,#
(28) | PVC管線耗材、五金另料、其他耗材 | 式 | 1 |  |  | W0127100A01
(29) | 配管固定工資 | M | 620 |  |  | L000005N00015
(30) | 管路挖埋回復工資 | M | 475 |  |  | L000005N00005
(31) | 機房閥類管件 | 式 | 1 |  |  | M1511000011,#
(32) | 噴頭安裝工資 | 支 | 66 |  |  | L000005N00035
(33) | 隱藏式伸縮軟管安裝工資 | 只 | 55 |  |  | L000005N00045
(34) | 電磁閥安裝工資(含閥箱挖埋) | 只 | 3 |  |  | L000005N00055
(35) | 幫浦及過濾器安裝工資 | 式 | 1 |  |  | L000005N00065
(36) | 機房閥類管件安裝工資 | 式 | 1 |  |  | L000005N00075
(37) | 控制箱及雨天停機安裝工資 | 式 | 1 |  |  | L000005N00085
(38) | 試機運轉及調整費 | 式 | 1 |  |  | L000005N00095
(39) | 運雜費 | 式 | 1 |  |  | W0127100A02
3 | PWA控制箱配電盤設備 | 式
(1) | CASE:依實際需求調整尺寸 | 只 | 1 |  |  | 16471C0001
(2) | NFB 3-50-50 220V | 只 | 1 |  |  | 16411N0011
(3) | NFB 3-50-15 220V | 只 | 1 |  |  | 16411N0002
(4) | ELCB 3-50-30 220V | 只 | 1 |  |  | 16411N0013
(5) | ELCB 2-50-10 220V | 只 | 1 |  |  | 16411N0004
(6) | MSO 7.5HP | 只 | 1 |  |  | 16411N0015
(7) | 盤內線材 | 式 | 1 |  |  | 1606200033,#
(8) | 液位感知器 | 只 | 1 |  |  | 1544000001
(9) | 盤內照明 10W | 式 | 1 |  |  | 1650500001
(10) | 銘牌及零料(含PB,PL) | 式 | 1 |  |  | 16471C0002
(11) | 各分路 配管配線、消耗另料、工資 | 式 | 1 |  |  | L000005N00021
4 | PWB控制箱配電盤設備 | 式
(1) | CASE:依實際需求調整尺寸 | 只 | 1 |  |  | 16471C0001
(2) | NFB 3-50-30 220V | 只 | 1 |  |  | 16411N0001,#
(3) | NFB 3-50-15 220V | 只 | 1 |  |  | 16411N0002
(4) | ELCB 3-50-20 220V | 只 | 1 |  |  | 16411N0003
(5) | ELCB 2-50-10 220V | 只 | 1 |  |  | 16411N0004
(6) | MSO 2HP | 只 | 1 |  |  | 16411N0005,#
(7) | 盤內線材 | 式 | 1 |  |  | 1606200033,#
(8) | 液位感知器 | 只 | 1 |  |  | 1544000001
(9) | 盤內照明 10W | 式 | 1 |  |  | 1650500001
(10) | 銘牌及零料(含PB,PL) | 式 | 1 |  |  | 16471C0002
(11) | 各分路 配管配線、消耗另料、工資 | 式 | 1 |  |  | L000005N00011
小計（壹.十六）
壹小計
貳 | 水電工程 | 式
一 | 電氣設備工程 | 式
（一） | 配電盤設備工程 | 式
1 | 按契約總價結算項目 | 式
(1) | 配電盤基礎座及雜項 | 式 | 1 |  |  | W164010014
(2) | 變電站配電盤模擬母線標示(壓克力材質) | 式 | 1 |  |  | W164010034
(3) | 落地配電盤及分電箱定位安裝組合 | 式 | 1 |  |  | W164010044
2 | 按實作數量結算項目 | 式
(1) | CBW-6 PANEL | 式 | 1 |  |  | 16321P1014,*
(2) | CBE-10 PANEL | 式 | 1 |  |  | 16321P1024,*
(3) | AUX-A PANEL | 式 | 1 |  |  | 16321P1034,*
(4) | MVCB-A PANEL | 式 | 1 |  |  | 16321P1044,*
(5) | VCB-A1&VCB-A2 PANEL | 式 | 1 |  |  | 16321P1054,*
(6) | CAM-A PANEL | 式 | 1 |  |  | 16321P1064,*
(7) | VCB-A3 PANEL | 式 | 1 |  |  | 16321P1074,*
(8) | AUX-B PANEL | 式 | 1 |  |  | 16321P1084,*
(9) | MVCB-B PANEL | 式 | 1 |  |  | 16321P1094,*
(10) | VCB-B1&VCB-B2 PANEL | 式 | 1 |  |  | 16321P1104,*
(11) | CAM-B PANEL | 式 | 1 |  |  | 16321P1114,*
(12) | VCB-B3 PANEL | 式 | 1 |  |  | 16321P1124,*
(13) | TR1 PANEL | 式 | 1 |  |  | 16321P1134,*
(14) | TR2 PANEL | 式 | 1 |  |  | 16321P1144,*
(15) | TR3 PANEL | 式 | 1 |  |  | 16321P1154,*
(16) | TR4 PANEL | 式 | 1 |  |  | 16321P1164,*
(17) | TR5 PANEL | 式 | 1 |  |  | 16321P1174,*
(18) | TR6 PANEL | 式 | 1 |  |  | 16321P1184,*
(19) | ML PANEL | 式 | 1 |  |  | 16401P0194,*
(20) | ML-SC PANEL | 式 | 1 |  |  | 16401P0204,*
(21) | TIE PANEL | 式 | 1 |  |  | 16401P0214,*
(22) | EML PANEL | 式 | 1 |  |  | 16401P0224,#,*
(23) | EML-SC PANEL | 式 | 1 |  |  | 16401P0234,*
(24) | MP&EMP2 PANEL | 式 | 1 |  |  | 16401P0244,*
(25) | MP-SC PANEL | 式 | 1 |  |  | 16401P0254,*
(26) | TIE PANEL | 式 | 1 |  |  | 16401P0264,*
(27) | EMP PANEL | 式 | 1 |  |  | 16401P0274,*
(28) | EMP-SC PANEL | 式 | 1 |  |  | 16401P0284,*
(29) | MAC PANEL | 式 | 1 |  |  | 16401P0294,*
(30) | MAC-SC PANEL | 式 | 1 |  |  | 16401P0304,*
(31) | TIE PANEL | 式 | 1 |  |  | 16401P0314,*
(32) | EMAC PANEL | 式 | 1 |  |  | 16401P0324,*
(33) | EMAC-SC PANEL | 式 | 1 |  |  | 16401P0334,*
(34) | GP PANEL | 式 | 1 |  |  | 16401P0344,*
(35) | UPS PANEL | 式 | 1 |  |  | 16401P0354,*
(36) | PB3A&EPB3A PANEL | 式 | 1 |  |  | 16401P0364,*
(37) | RB3A&ERB3A&ULB3A PANEL | 式 | 1 |  |  | 16401P0374,*
(38) | ELB3A&ELB3C PANEL | 式 | 1 |  |  | 16401P0384,*
(39) | LB3A&LB3C PANEL | 式 | 1 |  |  | 16401P0394,*
(40) | ELB2A&ELB2C PANEL | 式 | 1 |  |  | 16401P0414,*
(41) | LB2A&LB2C PANEL | 式 | 1 |  |  | 16401P0424,*
(42) | RB2A&ERB2A&ULB2A PANEL | 式 | 1 |  |  | 16401P0434,*
(43) | PB2A&EPB2A PANEL | 式 | 1 |  |  | 16401P0444,*
(44) | ELB1A&ELB1C PANEL | 式 | 1 |  |  | 16401P0454,*
(45) | LB1A&LB1C PANEL | 式 | 1 |  |  | 16401P0464,*
(46) | PB1A&EPB1A PANEL | 式 | 1 |  |  | 16401P0474,*
(47) | RB1A&ERB1A&ULB1A PANEL | 式 | 1 |  |  | 16401P0484,*
(48) | EL1A PANEL | 式 | 1 |  |  | 16401P0494,*
(49) | L1A PANEL | 式 | 1 |  |  | 16401P0504,*
(50) | P1A&EP1A PANEL | 式 | 1 |  |  | 16401P0514,*
(51) | R1A&ER1A&UL1A PANEL | 式 | 1 |  |  | 16401P0524,*
(52) | EL2A PANEL | 式 | 1 |  |  | 16401P0534,*
(53) | L2A PANEL | 式 | 1 |  |  | 16401P0544,*
(54) | P2A&EP2A PANEL | 式 | 1 |  |  | 16401P0554,*
(55) | R2A&ER2A&UL2A PANEL | 式 | 1 |  |  | 16401P0564,*
(56) | EL3A PANEL | 式 | 1 |  |  | 16401P0574,*
(57) | L3A PANEL | 式 | 1 |  |  | 16401P0584,*
(58) | P3A&EP3A PANEL | 式 | 1 |  |  | 16401P0594,*
(59) | R3A&ER3A&UL3A PANEL | 式 | 1 |  |  | 16401P0604,*
(60) | EL4A PANEL | 式 | 1 |  |  | 16401P0614,*
(61) | L4A PANEL | 式 | 1 |  |  | 16401P0624,*
(62) | P4A&EP4A PANEL | 式 | 1 |  |  | 16401P0634,*
(63) | R4A&ER4A&UL4A PANEL | 式 | 1 |  |  | 16401P0644,*
(64) | EL5A PANEL | 式 | 1 |  |  | 16401P0654,*
(65) | L5A PANEL | 式 | 1 |  |  | 16401P0664,*
(66) | P5A&EP5A PANEL | 式 | 1 |  |  | 16401P0674,*
(67) | R5A&ER5A&UL5A PANEL | 式 | 1 |  |  | 16401P0684,*
(68) | EL6A PANEL | 式 | 1 |  |  | 16401P0704,*
(69) | L6A PANEL | 式 | 1 |  |  | 16401P0714,*
(70) | P6A&EP6A PANEL | 式 | 1 |  |  | 16401P0724,*
(71) | R6A&ER6A&UL6A&UR6A PANEL | 式 | 1 |  |  | 16401P0734,*
(72) | EM6A PANEL | 式 | 1 |  |  | 16401P2614,*
(73) | EL7A PANEL | 式 | 1 |  |  | 16401P0764,*
(74) | L7A PANEL | 式 | 1 |  |  | 16401P0774,*
(75) | P7A&EP7A PANEL | 式 | 1 |  |  | 16401P0784,*
(76) | R7A&ER7A&UL7A&UR7A PANEL | 式 | 1 |  |  | 16401P0794,*
(77) | EL8A PANEL | 式 | 1 |  |  | 16401P0814,*
(78) | L8A PANEL | 式 | 1 |  |  | 16401P0824,*
(79) | P8A&EP8A PANEL | 式 | 1 |  |  | 16401P0834,*
(80) | R8A&ER8A&UL8A PANEL | 式 | 1 |  |  | 16401P0844,*
(81) | RB3B&ERB3B PANEL | 式 | 1 |  |  | 16401P0854,*
(82) | LB3B&ELB3B PANEL | 式 | 1 |  |  | 16401P0864,*
(83) | RB2B&ERB2B PANEL | 式 | 1 |  |  | 16401P0874,*
(84) | LB2B&ELB2B PANEL | 式 | 1 |  |  | 16401P0884,*
(85) | RB1B&ERB1B PANEL | 式 | 1 |  |  | 16401P0894,*
(86) | PB1B&EPB1B PANEL | 式 | 1 |  |  | 16401P0904,*
(87) | LB1B PANEL | 式 | 1 |  |  | 16401P0914,*
(88) | ELB1B PANEL | 式 | 1 |  |  | 16401P0924,*
(89) | R1B&ER1B PANEL | 式 | 1 |  |  | 16401P0934,*
(90) | P1B&EP1B PANEL | 式 | 1 |  |  | 16401P0944,*
(91) | L1B PANEL | 式 | 1 |  |  | 16401P0954,*
(92) | EL1B PANEL | 式 | 1 |  |  | 16401P0964,*
(93) | R2B&ER2B PANEL | 式 | 1 |  |  | 16401P0974,*
(94) | P2B&EP2B PANEL | 式 | 1 |  |  | 16401P0984,*
(95) | L2B PANEL | 式 | 1 |  |  | 16401P0994,*
(96) | EL2B PANEL | 式 | 1 |  |  | 16401P1004,*
(97) | R3B&ER3B PANEL | 式 | 1 |  |  | 16401P1014,*
(98) | P3B&EP3B PANEL | 式 | 1 |  |  | 16401P1024,*
(99) | L3B PANEL | 式 | 1 |  |  | 16401P1034,*
(100) | EL3B PANEL | 式 | 1 |  |  | 16401P1044,*
(101) | R4B&ER4B PANEL | 式 | 1 |  |  | 16401P1054,*
(102) | P4B&EP4B PANEL | 式 | 1 |  |  | 16401P1064,*
(103) | L4B PANEL | 式 | 1 |  |  | 16401P1074,*
(104) | EL4B PANEL | 式 | 1 |  |  | 16401P1084,*
(105) | R5B&ER5B PANEL | 式 | 1 |  |  | 16401P1094,*
(106) | P5B&EP5B PANEL | 式 | 1 |  |  | 16401P1104,*
(107) | L5B PANEL | 式 | 1 |  |  | 16401P1114,*
(108) | EL5B PANEL | 式 | 1 |  |  | 16401P1124,*
(109) | R6B&ER6B PANEL | 式 | 1 |  |  | 16401P1134,*
(110) | P6B&EP6B PANEL | 式 | 1 |  |  | 16401P1144,*
(111) | L6B PANEL | 式 | 1 |  |  | 16401P1154,*
(112) | EL6B PANEL | 式 | 1 |  |  | 16401P1164,*
(113) | R7B&ER7B PANEL | 式 | 1 |  |  | 16401P1174,*
(114) | P7B&EP7B PANEL | 式 | 1 |  |  | 16401P1184,*
(115) | EM7B PANEL | 式 | 1 |  |  | 16401P2624,*
(116) | L7B PANEL | 式 | 1 |  |  | 16401P1204,*
(117) | EL7B PANEL | 式 | 1 |  |  | 16401P1214,*
(118) | R8B&ER8B PANEL | 式 | 1 |  |  | 16401P1224,*
(119) | P8B&EP8B PANEL | 式 | 1 |  |  | 16401P1234,*
(120) | L8B PANEL | 式 | 1 |  |  | 16401P1244,*
(121) | EL8B PANEL | 式 | 1 |  |  | 16401P1254,*
(122) | LPA PANEL | 式 | 1 |  |  | 16401P1264,*
(123) | WP PANEL | 式 | 1 |  |  | 16401P1274,*
(124) | EPRA&ERRA PANEL | 式 | 1 |  |  | 16401P1284,*
(125) | LPB&ERB PANEL | 式 | 1 |  |  | 16401P1294,*
(126) | EPRB&ERRB PANEL | 式 | 1 |  |  | 16401P1304,*
(127) | FP PANEL | 式 | 1 |  |  | 16401P1314,*
(128) | WP2 PANEL | 式 | 1 |  |  | 16401P1324,*
(129) | WP1 PANEL | 式 | 1 |  |  | 16401P1334,*
(130) | FPB3A1 PANEL | 式 | 1 |  |  | 16401P1344,*
(131) | FPB2A1 PANEL | 式 | 1 |  |  | 16401P1354,*
(132) | FPB2A2 PANEL | 式 | 1 |  |  | 16401P1364,*
(133) | TEL PANEL | 式 | 1 |  |  | 16401P1374,*
(134) | FPB1A1 PANEL | 式 | 1 |  |  | 16401P1384,*
(135) | EPB1A1 PANEL | 式 | 1 |  |  | 16401P1394,*
(136) | FP1A1 PANEL | 式 | 1 |  |  | 16401P1404,*
(137) | FP1A2 PANEL | 式 | 1 |  |  | 16401P1414,*
(138) | R1A1&ER1A1 PANEL | 式 | 1 |  |  | 16401P1424,*
(139) | R1A2&ER1A2 PANEL | 式 | 1 |  |  | 16401P1434,*
(140) | L1A3&R1A3&ER1A3 PANEL | 式 | 1 |  |  | 16401P1444,*
(141) | L1A4&R1A4 PANEL | 式 | 1 |  |  | 16401P1454,*
(142) | EP2A1 1PANEL | 式 | 1 |  |  | 16401P1464,*
(143) | FP2A1 PANEL | 式 | 1 |  |  | 16401P1474,*
(144) | FP2A2 PANEL | 式 | 1 |  |  | 16401P1484,*
(145) | FP2A3 PANEL | 式 | 1 |  |  | 16401P1494,*
(146) | R2A1&ER2A1 PANEL | 式 | 1 |  |  | 16401P1504,*
(147) | R2A2&L2A2 PANEL | 式 | 1 |  |  | 16401P1514,*
(148) | EP3A1 1PANEL | 式 | 1 |  |  | 16401P1524,*
(149) | FP3A1 PANEL | 式 | 1 |  |  | 16401P1534,*
(150) | FP3A2 PANEL | 式 | 1 |  |  | 16401P1544,*
(151) | FP3A3 PANEL | 式 | 1 |  |  | 16401P1554,*
(152) | FP3A4 PANEL | 式 | 1 |  |  | 16401P1564,*
(153) | FP3A5 PANEL | 式 | 1 |  |  | 16401P1574,*
(154) | R3A1&ER3A1 PANEL | 式 | 1 |  |  | 16401P1584,*
(155) | R3A2&ER3A2 PANEL | 式 | 1 |  |  | 16401P1594,*
(156) | R3A3&ER3A3 PANEL | 式 | 1 |  |  | 16401P1604,*
(157) | R3A4&ER3A4 PANEL | 式 | 1 |  |  | 16401P1614,*
(158) | EP4A1 1PANEL | 式 | 1 |  |  | 16401P1624,*
(159) | FP4A1 PANEL | 式 | 1 |  |  | 16401P1634,*
(160) | FP4A2 PANEL | 式 | 1 |  |  | 16401P1644,*
(161) | FP4A3 PANEL | 式 | 1 |  |  | 16401P1654,*
(162) | FP4A4 PANEL | 式 | 1 |  |  | 16401P1664,*
(163) | FP4A5 PANEL | 式 | 1 |  |  | 16401P1674,*
(164) | R4A1&ER4A1 PANEL | 式 | 1 |  |  | 16401P1684,*
(165) | R4A2&ER4A2 PANEL | 式 | 1 |  |  | 16401P1694,*
(166) | R4A3&ER4A3 PANEL | 式 | 1 |  |  | 16401P1704,*
(167) | R4A4&ER4A4 PANEL | 式 | 1 |  |  | 16401P1714,*
(168) | EP5A1 1PANEL | 式 | 1 |  |  | 16401P1754,*
(169) | FP5A1 PANEL | 式 | 1 |  |  | 16401P1764,*
(170) | FP5A2 PANEL | 式 | 1 |  |  | 16401P1774,*
(171) | FP5A3 PANEL | 式 | 1 |  |  | 16401P1784,*
(172) | FP5A4 PANEL | 式 | 1 |  |  | 16401P1794,*
(173) | FP5A5 PANEL | 式 | 1 |  |  | 16401P1804,*
(174) | R5A1&ER5A1 PANEL | 式 | 1 |  |  | 16401P1814,*
(175) | R5A2&ER5A2 PANEL | 式 | 1 |  |  | 16401P1824,*
(176) | R5A3&ER5A3 PANEL | 式 | 1 |  |  | 16401P1834,*
(177) | R5A4&ER5A4 PANEL | 式 | 1 |  |  | 16401P1844,*
(178) | FP6A1 PANEL | 式 | 1 |  |  | 16401P1854,*
(179) | FP6A2 PANEL | 式 | 1 |  |  | 16401P1864,*
(180) | FP6A3 PANEL | 式 | 1 |  |  | 16401P1874,*
(181) | FP6A4 PANEL | 式 | 1 |  |  | 16401P1884,*
(182) | FP6A5 PANEL | 式 | 1 |  |  | 16401P1894,*
(183) | R6A1&ER6A1 PANEL | 式 | 1 |  |  | 16401P1904,*
(184) | R6A2&E6RA2 PANEL | 式 | 1 |  |  | 16401P1914,*
(185) | R6A3&ER6A3 PANEL | 式 | 1 |  |  | 16401P1924,*
(186) | R6A4&ER6A4 PANEL | 式 | 1 |  |  | 16401P1934,*
(187) | ER6A5 PANEL | 式 | 1 |  |  | 16401P1944,*
(188) | R6A6&ER6A6 PANEL | 式 | 1 |  |  | 16401P1954,*
(189) | R6A7&ER6A7 PANEL | 式 | 1 |  |  | 16401P1964,*
(190) | R6A8&ER6A8 PANEL | 式 | 1 |  |  | 16401P1974,*
(191) | R6A9&ER6A9 PANEL | 式 | 1 |  |  | 16401P1984,*
(192) | FP7A1 PANEL | 式 | 1 |  |  | 16401P1994,*
(193) | FP7A2 PANEL | 式 | 1 |  |  | 16401P2004,*
(194) | FP7A3 PANEL | 式 | 1 |  |  | 16401P2014,*
(195) | FP7A4 PANEL | 式 | 1 |  |  | 16401P2024,*
(196) | FP7A5 PANEL | 式 | 1 |  |  | 16401P2034,*
(197) | R7A1&ER7A1 PANEL | 式 | 1 |  |  | 16401P2044,*
(198) | R7A2&E7RA2 PANEL | 式 | 1 |  |  | 16401P2054,*
(199) | R7A3&ER7A3 PANEL | 式 | 1 |  |  | 16401P2064,*
(200) | R7A4&ER7A4 PANEL | 式 | 1 |  |  | 16401P2074,*
(201) | FP8A1 PANEL | 式 | 1 |  |  | 16401P2084,*
(202) | FP8A2 PANEL | 式 | 1 |  |  | 16401P2094,*
(203) | FP8A3 PANEL | 式 | 1 |  |  | 16401P2104,*
(204) | FP8A4 PANEL | 式 | 1 |  |  | 16401P2114,*
(205) | FP8A5 PANEL | 式 | 1 |  |  | 16401P2124,*
(206) | R8A1&ER8A1 PANEL | 式 | 1 |  |  | 16401P2134,*
(207) | R8A2&E8RA2 PANEL | 式 | 1 |  |  | 16401P2144,*
(208) | R8A3&ER8A3 PANEL | 式 | 1 |  |  | 16401P2154,*
(209) | R8A4&ER8A4 PANEL | 式 | 1 |  |  | 16401P2164,*
(210) | EM8A&ER8A5 PANEL | 式 | 1 |  |  | 16401P2634,*
(211) | FP1B1 PANEL | 式 | 1 |  |  | 16401P2184,*
(212) | FP1B2 PANEL | 式 | 1 |  |  | 16401P2194,*
(213) | R1B1&ER1B1 PANEL | 式 | 1 |  |  | 16401P2204,*
(214) | R1B2&ER1B2 PANEL | 式 | 1 |  |  | 16401P2214,*
(215) | FP2B1 PANEL | 式 | 1 |  |  | 16401P2224,*
(216) | FP2B2 PANEL | 式 | 1 |  |  | 16401P2234,*
(217) | FP2B3 PANEL | 式 | 1 |  |  | 16401P2244,*
(218) | R2B1&ER2B1 PANEL | 式 | 1 |  |  | 16401P2254,*
(219) | R2B2&ER2B2 PANEL | 式 | 1 |  |  | 16401P2264,*
(220) | L2B3 PANEL | 式 | 1 |  |  | 16401P2274,*
(221) | L2B4 PANEL | 式 | 1 |  |  | 16401P2284,*
(222) | FP3B1 PANEL | 式 | 1 |  |  | 16401P2294,*
(223) | FP3B2 PANEL | 式 | 1 |  |  | 16401P2304,*
(224) | R3B1&ER3B1 PANEL | 式 | 1 |  |  | 16401P2314,*
(225) | R3B2&ER3B2 PANEL | 式 | 1 |  |  | 16401P2324,*
(226) | FP4B1 PANEL | 式 | 1 |  |  | 16401P2334,*
(227) | FP4B2 PANEL | 式 | 1 |  |  | 16401P2344,*
(228) | R4B1&ER4B1 PANEL | 式 | 1 |  |  | 16401P2354,*
(229) | R4B2&ER4B2 PANEL | 式 | 1 |  |  | 16401P2364,*
(230) | FP5B1 PANEL | 式 | 1 |  |  | 16401P2374,*
(231) | FP5B2 PANEL | 式 | 1 |  |  | 16401P2384,*
(232) | R5B1&ER5B1 PANEL | 式 | 1 |  |  | 16401P2394,*
(233) | R5B2&ER5B2 PANEL | 式 | 1 |  |  | 16401P2404,*
(234) | FP6B1 PANEL | 式 | 1 |  |  | 16401P2414,*
(235) | FP6B2 PANEL | 式 | 1 |  |  | 16401P2424,*
(236) | R6B1&ER6B1 PANEL | 式 | 1 |  |  | 16401P2434,*
(237) | R6B2&ER6B2 PANEL | 式 | 1 |  |  | 16401P2444,*
(238) | FP7B1 PANEL | 式 | 1 |  |  | 16401P2454,*
(239) | FP7B2 PANEL | 式 | 1 |  |  | 16401P2464,*
(240) | R7B1&ER7B1 PANEL | 式 | 1 |  |  | 16401P2474,*
(241) | R7B2&ER7B2 PANEL | 式 | 1 |  |  | 16401P2484,*
(242) | ER7B3 PANEL | 式 | 1 |  |  | 16401P2494,*
(243) | FP8B1 PANEL | 式 | 1 |  |  | 16401P2504,*
(244) | FP8B2 PANEL | 式 | 1 |  |  | 16401P2514,*
(245) | R8B1&ER8B1 PANEL | 式 | 1 |  |  | 16401P2524,*
(246) | R8B2&ER8B2 PANEL | 式 | 1 |  |  | 16401P2534,*
(247) | P1 PANEL | 式 | 1 |  |  | 16401P2554,*
(248) | EPRC&ERRC PANEL | 式 | 1 |  |  | 16401P2594,*
(249) | GP 發電機並聯盤 | 式 | 1 |  |  | 16401P2584,*
(250) | MLC&ATS&EMLC PANEL | 式 | 1 |  |  | 16401P2644,*
(251) | EL2A3&ER2A3 PANEL | 式 | 1 |  |  | 16401P2654,*
(252) | 電捲門自動關閉收容箱 | 只 | 13 |  |  | 16401C0016,*
小計(貳.一.(一))
（二） | 匯流排設備工程 | 式
1 | 按契約總價結算項目 | 式
(1) | 匯流排吊架及固定件 | 式 | 1 |  |  | 1645110094
(2) | 原廠製造詳圖及組件規劃 | 式 | 1 |  |  | 1645110104
(3) | 測試所需之材料及配件 | 式 | 1 |  |  | 1645110114
(4) | 運什費及吊裝搬運 | 式 | 1 |  |  | W164512014
(5) | 五金另料 | 式 | 1 |  |  | W164512024
(6) | 安裝工資 | 式 | 1 |  |  | L164510014
2 | 按實作數量結算項目 | 式
(1) | 銅質匯流排3ψ4W+50%G 1000A (IP65) | 式 | 1 |  |  | 1645110024,*
(2) | 銅質匯流排3ψ4W+50%G 4000A (IP65,防火 | 式 | 1 |  |  | 1645110014,*
型)
(3) | 銅質匯流排3ψ4W+50%G 1000A (IP65,防火 | 式 | 1 |  |  | 1645110034,*
型)
(4) | 銅質匯流排3ψ4W+50%G 1600A (IP65,防火 | 式 | 1 |  |  | 1645110044,*
型)
(5) | 銅質匯流排3ψ4W+50%G 1200A (IP65) | 式 | 1 |  |  | 1645110054,*
(6) | 銅質匯流排3ψ4W+50%G 2000A (IP65,防火 | 式 | 1 |  |  | 1645110064,*
型)
(7) | 銅質匯流排3ψ4W+50%G 2000A (IP65) | 式 | 1 |  |  | 1645110074,*
(8) | Plug-In Box 插入式分電箱 | 式 | 1 |  |  | 1645110084,*
小計(貳.一.(二))
（三） | 動力、照明、插座管線工程 | 式
1 | 按契約總價結算項目 | 式
(1) | 25KV PEX 電纜線 38mm2*1/C | M | 821 |  |  | M1612010541,*
(2) | 600V 耐燃電纜線 2.0mm*1/C | M | 16129 |  |  | M1612010391,*
(3) | 600V 耐燃電纜線 5.5mm2*1/C | M | 5628 |  |  | M1612020211,*
(4) | 600V 耐燃電纜線 8mm2*1/C | M | 3097 |  |  | M1612010411,*
(5) | 600V 耐燃電纜線 14mm2*1/C | M | 5139 |  |  | M1612010421,*
(6) | 600V 耐燃電纜線 22mm2*1/C | M | 3610 |  |  | M1612010431,*
(7) | 600V 耐燃電纜線 30mm2*1/C | M | 221 |  |  | M1612010441,*
(8) | 600V 耐燃電纜線 50mm2*1/C | M | 259 |  |  | M1612010461,*
(9) | 600V 耐燃電纜線 80mm2*1/C | M | 576 |  |  | M1612010481,*
(10) | 600V 耐燃電纜線 100mm2*1/C | M | 105 |  |  | M1612020311,*
(11) | 600V 耐燃電纜線 125mm2*1/C | M | 75 |  |  | M1612011241,*
(12) | 600V 耐燃電纜線 150mm2*1/C | M | 485 |  |  | M1612010511,*
(13) | 600V 耐燃電纜線 250mm2*1/C | M | 2275 |  |  | M1612010531,*
(14) | 600V XLPE電纜線 2.0mm*1/C | M | 483 |  |  | M1612020411,*
(15) | 600V XLPE電纜線 5.5mm2*1/C | M | 4783 |  |  | M1612010211,*
(16) | 600V XLPE電纜線 8mm2*1/C | M | 15499 |  |  | M1612010221,*
(17) | 600V XLPE電纜線 14mm2*1/C | M | 9906 |  |  | M1612010231,*
(18) | 600V XLPE電纜線 22mm2*1/C | M | 3263 |  |  | M1612010241,*
(19) | 600V XLPE電纜線 30mm2*1/C | M | 3847 |  |  | M1612010251,*
(20) | 600V XLPE電纜線 50mm2*1/C | M | 1964 |  |  | M1612010271,*
(21) | 600V XLPE電纜線 80mm2*1/C | M | 850 |  |  | M1612010291,*
(22) | 600V XLPE電纜線 150mm2*1/C | M | 96 |  |  | M1612010321,*
(23) | 600V XLPE電纜線 200mm2*1/C | M | 1108 |  |  | M1612010331,*
(24) | 600V XLPE電纜線 250mm2*1/C | M | 1096 |  |  | M1612010341,*
(25) | 600V XLPE電纜線 5.5mm2*3/C | M | 4431 |  |  | M1612010171,*
(26) | 輕便電纜線 3.5mm2*4/C | M | 731 |  |  | M1612010361,*
(27) | 輕便電纜線 5.5mm2*4/C | M | 90 |  |  | M1612010371,*
(28) | 600V PVC電線 2.0mm | M | 227685 |  |  | M1612010021,*
(29) | 600V PVC電線 2.0mm2 | M | 2270 |  |  | M1612010621,*
(30) | 600V PVC電線 5.5mm2 | M | 159192 |  |  | M1612010031,*
(31) | 600V PVC電線 8.0mm2 | M | 3725 |  |  | M1612010041,*
(32) | 600V PVC電線 14mm2 | M | 2344 |  |  | M1612010051,*
(33) | 600V PVC電線 22mm2 | M | 375 |  |  | M1612010061,*
(34) | 600V PVC電線 38mm2 | M | 148 |  |  | M1612010081,*
(35) | 600V PVC電線 50mm2 | M | 592 |  |  | M1612010091,*
(36) | 600V PVC電線 60mm2 | M | 228 |  |  | M1612010101,*
(37) | 600V PVC電線 100mm2 | M | 35 |  |  | M1612010121,*
(38) | 600V PVC電線 125mm2 | M | 13 |  |  | M1612020611,*
(39) | 600V PVC電線 200mm2 | M | 10 |  |  | M1612011251,*
(40) | 600V PVC電纜線 5.5mm2*3/C | M | 72841 |  |  | M1612020511,*
(41) | PVC管(E管) 1/2" (16mm) | M | 3725 |  |  | M1613210011,*
(42) | PVC管(E管) 3/4" (20mm) | M | 1391 |  |  | M1613210021,*
(43) | PVC管(E管) 1" (28mm) | M | 1714 |  |  | M1613210031,*
(44) | 金屬導線管(EMT管) E-19mm | M | 96684 |  |  | M1613210121,*
(45) | 金屬導線管(EMT管) E-25mm | M | 34053 |  |  | M1613210131,*
(46) | 金屬導線管(EMT管) E-31mm | M | 5350 |  |  | M1613210141,*
(47) | 金屬導線管(EMT管) E-39mm | M | 1446 |  |  | M1613210151,*
(48) | 金屬導線管(EMT管) E-51mm | M | 1643 |  |  | M1613210161,*
(49) | 金屬導線管(EMT管) E-63mm | M | 310 |  |  | M1613210171,*
(50) | 金屬導線管(EMT管) E-75mm | M | 175 |  |  | M1613210181,*
(51) | 金屬導線管 RSG3" (80mm) | M | 6 |  |  | M1613210191,*
(52) | 金屬導線管 RSG4" (100mm) | M | 324 |  |  | M1613210201,*
(53) | 金屬導線管 (GIP管) 6" (150) | M | 258 |  |  | M1613210211,*
(54) | 銜接配電箱二線式系統之隔離線及EMT管 | 式 | 1 |  |  | 0231500034
(55) | 室外燈地下管路開挖及回填 | 式 | 1 |  |  | 0231500014
(56) | 電氣管路預留穿樑套管及穿牆開孔工料 | 式 | 1 |  |  | 0231500024
(57) | 管路穿牆之防水處理 | 式 | 1 |  |  | 0231500044
(58) | 牆壁打鑿及修補復原(含油漆粉刷) | 式 | 1 |  |  | 0231500054
2 | 按實作數量結算項目
(1) | 25KV級高壓電纜處理頭 | 組 | 78 |  |  | M1612020158,*
(2) | 不銹鋼拉線箱(底部可拆卸面板)，厚度 | 只 | 4 |  |  | M16720E016,*
1.5mm，尺寸:L*100*W*100*H*40cm，內外
粉體烤漆
(3) | 不銹鋼洩水箱(底部可拆卸面板附墊片)， | 只 | 1 |  |  | M16720E017,*
厚度1.5mm，尺寸L*100*W*100*H*40cm，內
外粉體烤漆
小計(貳.一.(三))
（四） | 照明設備工程 | 式
1 | 按契約總價結算項目 | 式
(1) | 天花板燈具至樓板出線盒配管 | 組 | 7113 |  |  | M1651001237,*
(2) | 加深型鍍鋅接線盒 1P 2.0mmt(預埋前先浸 | 只 | 1905 |  |  | M1613300016,*
紅丹漆並風乾)
(3) | 加深型鍍鋅接線盒 八角 2.0mmt(預埋前先 | 只 | 7711 |  |  | M1613301016,*
浸紅丹漆並風乾)
2 | 按實作數量結算項目 | 式
(1) | 吸頂式T5日光燈 28W*2 220V 主動功因電 | 組 | 283 |  |  | M1650101018,*
子式安定器,防濕型
(2) | 吸頂式T5日光燈 28W*1 220V 主動功因電 | 組 | 198 |  |  | M1650101148,*
子式安定器,防濕型
(3) | 吸頂式T5日光燈 14W*3 220V 主動功因電 | 組 | 63 |  |  | M1650101038,*
子式安定器(燈具節能標章)
(4) | 梯聽、走道層板燈T5 28W*1 220V 主動功 | 組 | 2108 |  |  | M1650101028,*
因
(5) | 梯聽、走道層板燈T5 14W*1 220V 主動功 | 組 | 72 |  |  | M1650101058,*
因電子式安定器
(6) | 廁所層板燈T5 28W*1 220V 主動功因電子 | 組 | 192 |  |  | M1650101318,*
式安定器
(7) | 廁所層板燈T5 14W*1 220V 主動功因電子 | 組 | 40 |  |  | M1650101328,*
式安定器
(8) | 潔淨燈 14W*4 220V 主動功因電子式安定 | 組 | 23 |  |  | M1650101068,*
器
(9) | T-BAR T5日光燈 14W*3 220V 主動功因電 | 組 | 1714 |  |  | M1658103318,*
子式安定器(燈具節能標章)
(10) | T-BAR T5日光燈 14W*2 220V 主動功因電 | 組 | 22 |  |  | M1650101078,*
子式安定器
(11) | 崁燈螺旋燈管 26W*1 220V | 組 | 709 |  |  | M1650101098,*
(12) | 崁燈螺旋燈管 26W*2 220V | 組 | 1247 |  |  | M1650101108,*
(13) | 崁燈螺旋燈管 21W*1 220V ,防濕型 | 組 | 98 |  |  | M1650101118,*
(14) | 崁燈 HQI燈管 70W*1 220V 高功率 | 組 | 83 |  |  | M1650101128,*
(15) | 崁燈 FTL燈管 26W*2 220V 數位調光電子 | 組 | 37 |  |  | M1650101258,*
式安定器
(16) | 陽台燈螺旋燈管 26W*2 220V | 組 | 15 |  |  | M1650101238,*
(17) | 嵌燈 LED 7W*1 220V | 組 | 90 |  |  | M1650101278,*
(18) | 嵌燈 LED 4W*1 220V | 組 | 31 |  |  | M1650101288,*
(19) | 壁燈螺旋燈管 26W*2 220V | 組 | 12 |  |  | M1650101248,*
(20) | 上下照壁燈 複金屬燈泡 70W*1 220V | 組 | 23 |  |  | M1650101138,*
(21) | 紫外線殺菌燈 出線口 | 只 | 106 |  |  | M1650101158,*
(22) | 車道壁燈螺旋燈管 26W*1 220V | 組 | 66 |  |  | M1650101188,*
(23) | 地底燈 LED 1W*1 220V | 組 | 51 |  |  | M1650101368,*
(24) | 壁嵌燈 省電燈管 26W*1 220V | 組 | 93 |  |  | M1650101378,*
(25) | 壁燈 複金屬燈泡 70W*1 220V | 組 | 6 |  |  | M1650101388,*
(26) | 景觀路燈 | 組 | 3 |  |  | M1652002048,*
(27) | 景觀矮燈 | 組 | 54 |  |  | M1652002057,*
(28) | 屋頂花園景觀矮燈 | 組 | 22 |  |  | M1652003017,*
(29) | 投樹燈 | 組 | 11 |  |  | M1652002067,*
(30) | 櫃台、服務台裝修T5燈 14W*1 220V | 組 | 38 |  |  | M1650101346,*
(31) | 櫃台、服務台裝修T5燈 8W*1 220V | 組 | 1 |  |  | M1650101356,*
(32) | 立面線型LED燈條 12W*1 DC24V IP65 | 組 | 995 |  |  | M1652003027,*
(33) | 電源供應器 600W 220V | 組 | 24 |  |  | M16520B6068,*
(34) | 電源供應器 500W 220V | 組 | 7 |  |  | M16520B6037,*
(35) | 電源供應器 200W 220V | 組 | 1 |  |  | M16520B6047,*
(36) | 航空障礙燈 116W*1 110V 定光型 符合 | 組 | 4 |  |  | M1650101168,*
FAA
(37) | 自動點滅器110V | 只 | 2 |  |  | M1650101336,*
(38) | 螢光開關 220V-15A,含不銹鋼蓋板 S 1只 | 只 | 295 |  |  | M1658101016,*
單切開關
(39) | 螢光開關 220V-15A,含不銹鋼蓋板 SS | 只 | 468 |  |  | M1658101026,*
2只 單切開關
(40) | 螢光開關 220V-15A,含不銹鋼蓋板 SSS | 只 | 141 |  |  | M1658101036,*
3只 單切開關
(41) | 螢光開關 220V-15A,含不銹鋼蓋板 | 只 | 295 |  |  | M1658101046,*
SSSS 4只 單切開關
(42) | 螢光開關 220V-15A,含不銹鋼蓋板 S3 | 只 | 34 |  |  | M1658101056,*
1只 三路開關
(43) | 螢光開關 220V-15A,含不銹鋼蓋板 | 只 | 3 |  |  | M1658101066,*
S3S3 2只 三路開關
(44) | 螢光開關 220V-15A,含不銹鋼蓋板 SS3 | 只 | 34 |  |  | M1658101076,*
1只單切、1只三路開關
(45) | 螢光開關 220V-15A,含不銹鋼蓋板 | 只 | 1 |  |  | M1658106046,*
SSS3 2只單切、1只三路開關
(46) | 螢光開關 220V-15A,含不銹鋼蓋板 | 只 | 1 |  |  | M1658101086,*
SSS3 S3 2只單切、2只三路開關
(47) | 紫外線殺菌燈開關 220V-15A,含不銹鋼蓋 | 只 | 52 |  |  | M1658101096,*
板
(48) | 防水蓋板 | 只 | 52 |  |  | M1658101106,*
(49) | 二線式四切按鈕開關,含不銹鋼蓋板 | 只 | 131 |  |  | M1658101116,*
(50) | 調光押扣開關 220V | 只 | 10 |  |  | M1658101136,*
(51) | 二線式中央監控及程序設定單元 | 組 | 1 |  |  | M1658101127,*
小計(貳.一.(四))
（五） | 插座設備工程 | 式
1 | 按契約總價結算項目 | 式
(1) | 加深型鍍鋅接線盒 1P 2.0mmt(預埋前先浸 | 只 | 6124 |  |  | M1613300016,*
紅丹漆並風乾)
(2) | 牆壁打鑿及修補復原(含油漆粉刷) | 式 | 1 |  |  | W1658104014
2 | 按實作數量結算項目 | 式
(1) | 雙連插座 125V-15A接地型，含不銹鋼蓋板 | 只 | 2888 |  |  | M1658104016,*
(2) | 露出型雙連插座 125V-15A接地型(安裝於 | 只 | 14 |  |  | M1658104026,*
弱電箱內)
(3) | 單連插座 125V-15A接地型，含不銹鋼蓋板 | 只 | 631 |  |  | M1658104036,*
(4) | 抽風機單連插座 125V-15A接地型,含不銹 | 只 | 104 |  |  | M1658104046,*
鋼蓋板
(5) | 雙連插座 125V-15A接地型，含不銹鋼蓋板 | 只 | 1606 |  |  | M1658104056,*
(緊急)
(6) | 電梯維修雙連插座 125V-15A接地型，含不 | 只 | 7 |  |  | M1658104066,*
銹鋼蓋板(緊急)
(7) | 220V專插座 220V-20A接地型，含不銹鋼蓋 | 只 | 285 |  |  | M1658104076,*
板
(8) | 飲水機專插座 220V-20A接地型，含不銹鋼 | 只 | 33 |  |  | M1658104086,*
蓋板
(9) | 冷氣機插座 220V-20A接地型，含不銹鋼蓋 | 只 | 1 |  |  | M1658104096,*
板
(10) | 電梯維修專插座 220V-20A接地型，含不銹 | 只 | 7 |  |  | M1658104106,*
鋼蓋板
(11) | 溫控抽風扇(含溫控開關)4P 80W,扇葉尺寸 | 只 | 65 |  |  | M1658104116,*
40CM,風量60CMM以上(附收邊框)
(12) | 電動投影幕電源出線口，含不銹鋼蓋板 | 只 | 27 |  |  | M1658104126,*
(13) | 電動投影幕開關出線口，含不銹鋼蓋板 | 只 | 27 |  |  | M1658104136,*
(14) | 小便斗出線口 | 只 | 281 |  |  | M1658104146,*
(15) | 馬達出線口 | 只 | 259 |  |  | M1658104156,*
(16) | 電能熱水器電源出線口 | 只 | 11 |  |  | M1658104166,*
(17) | 門診叫號資訊看板電源出線口 | 只 | 270 |  |  | M1658104176,*
(18) | 電動閥電源出線口 | 只 | 6 |  |  | M1658104186,*
(19) | 電磁閥電源出線口 | 只 | 2 |  |  | M1658104196,*
小計(貳.一.(五))
（六） | 發電機設備工程 | 式
1 | 按契約總價結算項目 | 式
(1) | 10"排煙配管(含岩棉保溫及不銹鋼皮包覆) | M | 24 |  |  | M1622000141,*
(2) | 抽油泵浦電氣防爆配管 | 式 | 1 |  |  | M1622000214
(3) | 電氣控制系統,配管及配線 | 式 | 1 |  |  | M1622000224
(4) | 不銹鋼通氣管 SUS#304 SCH 20 3/4" | M | 17 |  |  | M1622000231,*
(5) | 不銹鋼輸油及回油管 SUS#304 SCH | M | 38 |  |  | M1622000241,*
20 1"
(6) | 不銹鋼輸油管 SUS#304 SCH 20 2" | M | 218 |  |  | M1622000251,*
(7) | 試車及油料費(含驗收後加滿油) | 式 | 1 |  |  | M1622000294
(8) | 運什費(含吊車費) | 式 | 1 |  |  | W1622000314
(9) | 消防會勘作業費 | 式 | 1 |  |  | M1622000324
2 | 按實作數量結算項目 | 式
(1) | 柴油引擎發電機組配合設施 | 組 | 2 |  |  | M1622000117,*
(2) | 雙效型排煙淨化器 | 組 | 2 |  |  | M1622000127,*
(3) | 同步並聯盤(不含負載盤)含箱體ACB及相關 | 組 | 1 |  |  | M1622000137
配件
(4) | 陸上型抽油泵浦(齒輪泵)7.5HP*2 EG3防爆 | 組 | 1 |  |  | M1519201017
型，油量113 L/min,壓力7 kg/cm2，交替
運轉
(5) | 油箱液位開關 | 組 | 1 |  |  | M1622000207,*
(6) | 不銹鋼閘閥，牙口式 10kg/cm2 3/4" | 只 | 2 |  |  | 1511001026,*
(7) | 不銹鋼閘閥，牙口式 10kg/cm2 1" | 只 | 2 |  |  | 1511001036,*
(8) | 不銹鋼閘閥，牙口式 10kg/cm2 2" | 只 | 6 |  |  | 1511001066,*
(9) | 不銹鋼逆止閥，牙口式 10kg/cm2 2" | 只 | 2 |  |  | 1511005036,*
(10) | 不銹鋼防震軟管，牙口式 10kg/cm2 2" | 只 | 2 |  |  | 1510501016,*
(11) | 發電機1000KW之避震裝置 | 套 | 2 |  |  | M1622000261,#,*
小計(貳.一.(六))
（七） | 鋁製燈槽、電纜架工程 | 式
1 | 鋁線架 t=3.0mm表面陽極處理 | 式
(1) | 按契約總價結算項目 | 式
A | 線架 1000W*100H直式 | M | 830 |  |  | M1613701011,*
B | 線架 700W*100H直式 | M | 495 |  |  | M1613701031,*
C | 線架 600W*100H直式 | M | 4 |  |  | M1613702011,*
D | 線架 500W*100H直式 | M | 2364 |  |  | M1613701041,*
E | 線架 300W*100H直式 | M | 96 |  |  | M1613701061,*
(2) | 按實作數量結算項目 | 式
A | 線架 1000W*100H水平彎90度 | 只 | 28 |  |  | M1613702026,*
B | 線架 700W*100H水平彎90度 | 只 | 4 |  |  | M1613701086,*
C | 線架 500W*100H水平彎90度 | 只 | 50 |  |  | M1613701096,*
D | 線架 300W*100H水平彎90度 | 只 | 3 |  |  | M1613701116,*
E | 線架 1000W*100H三通 | 只 | 21 |  |  | M1613702036,*
F | 線架 700W*100H三通 | 只 | 5 |  |  | M1613702046,*
G | 線架 500W*100H三通 | 只 | 59 |  |  | M1613702056,*
H | 線架 500W*300W*100H異徑三通 | 只 | 1 |  |  | M1613702146,*
I | 線架 1000W*300W*100H異徑三通 | 只 | 3 |  |  | M1613701206,*
J | 線架 1000W*500W*100H異徑三通 | 只 | 11 |  |  | M1613702066,*
K | 線架 700W*500W*100H異徑三通 | 只 | 37 |  |  | M1613701126,*
L | 線架 1000W*700W*500W*100H異徑三通 | 只 | 12 |  |  | M1613702076,*
M | 線架 1000W*700W*100H異徑三通 | 只 | 5 |  |  | M1613701196,*
N | 線架 500W*700W*100H異徑十字通 | 只 | 3 |  |  | M1613702086,*
O | 線架 1000W*500W*700W*100H異徑十字通 | 只 | 2 |  |  | M16137A2096,*
P | 線架 500W*100H十字通 | 只 | 16 |  |  | M1613702106,*
Q | 線架 1000W*500W*100H大小頭 | 只 | 1 |  |  | M1613702116,*
R | 線架 700W*500W*100H大小頭 | 只 | 2 |  |  | M1613702126,*
S | 線架 1000W*700W*100H大小頭 | 只 | 1 |  |  | M1613702136,*
2 | 鋁製燈槽(附蓋板) 表面陽極處理 t= | 式
1.6 m/m
(1) | 按契約總價結算項目 | 式
A | 燈槽(附蓋板) 50W*50H直式 | M | 1410 |  |  | M1613602011,*
(2) | 按實作數量結算項目 | 式
A | 燈槽(附蓋板) 50W*50H水平彎90度 | 只 | 24 |  |  | M1613602026,*
B | 燈槽(附蓋板) 50W*50H三通 | 只 | 25 |  |  | M1613602036,*
C | 燈槽(附蓋板) 50W*50H十字通 | 只 | 9 |  |  | M1613602046,*
小計（貳.一(七)）
（八） | 電氣接地設備工程 | 式
1 | 按契約總價結算項目 | 式
(1) | 裸銅線 38mm2 | M | 60 |  |  | M1612010741,*
(2) | 裸銅線 250mm2 | M | 60 |  |  | M1612010761,*
(3) | 600V PVC電線 38mm2 | M | 190 |  |  | M1612010081,*
(4) | 600V PVC電線 100mm2 | M | 82 |  |  | M1612010121,*
(5) | 600V PVC電線 125mm2 | M | 16 |  |  | M1612020611,*
(6) | 600V PVC電線 250mm2 | M | 110 |  |  | M1612010641,*
(7) | PVC管(E管) 3/4" (20mm) | M | 180 |  |  | M1613210021,*
(8) | PVC管(E管) 1" (28mm) | M | 70 |  |  | M1613210031,*
(9) | PVC管(E管) 1-1/4" (35mm) | M | 13 |  |  | M1613210041,*
(10) | PVC管(E管) 1-1/2" (41mm) | M | 110 |  |  | M1613210051,*
(11) | 接地工事，火泥熔接(接地電阻詳圖面，接 | 式 | 1 |  |  | M1616010014,#
地增強劑，責任施工)，模鑄用熔接金
屬藥，銀銅焊修(含銀5%以上)
(12) | 引出線之止水銅板及止水處理工料 | 式 | 1 |  |  | M1606010024
(13) | 水電消防工程全部阻火材料工料費(可採用 | 式 | 1 |  |  | M1616010214,*
依規定認證之工法施工)
2 | 按實作數量結算項目 | 式
(1) | 接地箱 40(w)x35(H)x15(D)cm t=1.5mm | 只 | 5 |  |  | M1647100236,*
SUS#304內外粉體烤漆
(2) | 接地銅板60*60CM t=2.0mm | 只 | 20 |  |  | M1606100016,*
小計(貳、一、(八))
小計(貳.一)
二 | 弱電設備工程 | 式
（一） | 電信設備工程 | 式
1 | 按契約總價結算項目 | 式
(1) | 屋內電纜PE-PVC 0.5mm*4P | M | 25055 |  |  | M1612020121,*
(2) | 屋內電纜PE-PVC 0.5mm*30P | M | 116 |  |  | M1612020131,*
(3) | 屋內電纜PE-PVC 0.5mm*100P | M | 546 |  |  | M1612020141,*
(4) | 屋內電纜PE-PVC 0.5mm*400P | M | 275 |  |  | M1612020151,*
(5) | 金屬導線管(EMT管) E-25mm | M | 4694 |  |  | M1613210131,*
(6) | 加深型接線盒2.0mmt（熱浸鍍鋅） | 式 | 1 |  |  | M1613300184
(7) | 打鑿及修補復原 | 式 | 1 |  |  | 0231502024
(8) | 電信完工檢測 | 式 | 1 |  |  | 1672001015
2 | 按實作數量結算項目 | 式
(1) | MDF-8 含1300C雙側三排電信配線架 | 組 | 1 |  |  | M1613602117,*
(2) | 電話配線箱 B-12 30W*35H*10Dcm, | 只 | 14 |  |  | M1672001016,*
2.0mm鐵製烤漆依電信局規定製作
(3) | 電話配線箱 B-22 40W*45H*10Dcm, | 只 | 1 |  |  | M1672001026,*
2.0mm鐵製烤漆依電信局規定製作
(4) | 電話配線箱 B-54 56W*45H*10Dcm, | 只 | 8 |  |  | M1672001036,*
2.0mm鐵製烤漆依電信局規定製作
(5) | 電話配線箱 A-1 63W*80H*14Dcm, 2.0mm鐵 | 只 | 8 |  |  | M1672001046,*
製烤漆依電信局規定製作
(6) | 電話接線箱 40W*45H*10Dcm, 2.0mm鐵製烤 | 只 | 3 |  |  | M1672001056,*
漆依電信局規定製作
(7) | 端子板含腳架 10C | 只 | 14 |  |  | M1613602016,*
(8) | 端子板含腳架 20C | 只 | 1 |  |  | M1613603026,*
(9) | 端子板含腳架 50C | 只 | 8 |  |  | M1613603036,*
(10) | 端子板含腳架 100C | 只 | 8 |  |  | M1613603046,*
(11) | 端子板含腳架 400C | 只 | 1 |  |  | M1613603056,*
(12) | 預留公共電話插座出線口(含不銹鋼蓋板) | 只 | 14 |  |  | M1613303016,*
(H=FL120cm)
(13) | 電氣機房弱電箱電源出線口(含不銹鋼蓋板 | 只 | 20 |  |  | M1613303026,*
)
(14) | 電話插座 埋入式(W6-42H)，含不銹鋼蓋板 | 只 | 437 |  |  | M1658106016,*
(H=FL30cm))
(15) | 電話插座 埋入式(W6-42H)，含不銹鋼蓋板 | 只 | 35 |  |  | M1658106056,#,*
(H=FL 90cm)
(16) | 電話插座 埋入式(W6-42H)，含不銹鋼蓋板 | 只 | 12 |  |  | M1658106026,*
(H=FL120cm)
(17) | 不銹鋼接線洩水箱 | 只 | 2 |  |  | M1672001066,*
小計(貳.二.(一))
（二） | 資訊管路工程 | 式
1 | 按契約總價結算項目 | 式
(1) | PVC管(E管) 2" (52mm) | M | 75 |  |  | M1613210061,*
(2) | PVC管(E管) 3" (80mm) | M | 341 |  |  | M1613211211,*
(3) | 金屬導線管(EMT管) E-25mm | M | 10258 |  |  | M1613210131,*
(4) | 加深型接線盒2.0mmt（熱浸鍍鋅） | 式 | 1 |  |  | M1613300184
(5) | 打鑿及修補復原 | 式 | 1 |  |  | 0231502024
2 | 按實作數量結算項目 | 式
(1) | 弱電配線箱 40W*45H*10Dcm,2.0mm鐵製烤 | 只 | 6 |  |  | M1672001076,*
漆
(2) | 弱電配線箱 56W*45H*10Dcm,2.0mm鐵製烤 | 只 | 8 |  |  | M1672001086,*
漆
(3) | 弱電配線箱 63W*50H*14Dcm,2.0mm鐵製烤 | 只 | 8 |  |  | M1672001096,*
漆
(4) | 預留單孔資訊插座出線口(含不銹鋼蓋板)( | 只 | 11 |  |  | M1613302036,*
H=配合電子佈告欄)
(5) | 預留雙孔資訊插座出線口(含不銹鋼蓋板)( | 只 | 270 |  |  | M1613302046,*
H=配合叫號資訊看板)
(6) | 預留單孔資訊插座出線口(含不銹鋼蓋板)( | 只 | 503 |  |  | M1613302056,*
H=FL30cm)
(7) | 預留單孔資訊插座出線口(含不銹鋼蓋板)( | 只 | 42 |  |  | M1613303046,*
H=FL90cm)
(8) | 預留雙孔資訊插座出線口(含不銹鋼蓋板)( | 只 | 235 |  |  | M1613302066,*
H=FL30cm)
(9) | 預留雙孔資訊插座出線口(含不銹鋼蓋板)( | 只 | 4 |  |  | M1613303056,*
H=FL90cm)
(10) | 病理監視用單孔插座出線口(含不銹鋼蓋板 | 只 | 26 |  |  | M1613303066,*
)(H=FL150cm)
(11) | 診療椅資訊預留出線口 | 只 | 62 |  |  | M1613302076,*
(12) | 預留無線網路收發器出線口(含不銹鋼蓋板 | 只 | 40 |  |  | M1613303036,*
)
小計(貳.二.(二))
（三） | 護士呼叫及門診叫號管路工程 | 式
1 | 按契約總價結算項目 | 式
(1) | 金屬導線管(EMT管) E-25mm | M | 11960 |  |  | M1613210131,*
(2) | 加深型接線盒2.0mmt（熱浸鍍鋅） | 式 | 1 |  |  | M1613300184
(3) | 打鑿及修補復原 | 式 | 1 |  |  | 0231502024
小計(貳.二.(三))
（四） | 討論室視訊會議設備管路工程 | 式
1 | 按契約總價結算項目 | 式
(1) | 金屬導線管 (EMT管) | 式 | 1 |  |  | M1613210014,#
(2) | 加深型接線盒2.0mmt（熱浸鍍鋅） | 式 | 1 |  |  | M1613300184
(3) | 打鑿及修補復原 | 式 | 1 |  |  | 0231502024
2 | 按實作數量結算項目 | 式
(1) | 二音路寬頻域啦叭出線口(含不銹鋼蓋板) | 只 | 2 |  |  | M1613302086,*
(2) | 液晶顯示器出線口(含不銹鋼蓋板) | 只 | 1 |  |  | M161330209A,*
(3) | 視訊會議攝影機出線口(含不銹鋼蓋板) | 只 | 1 |  |  | M161330210A,*
(4) | 視訊會議麥克風地板出線口(含不銹鋼蓋板 | 只 | 1 |  |  | M1613302116,*
)
(5) | 多媒體影音接線面板出線口(含不銹鋼蓋板 | 只 | 1 |  |  | M1613302126,*
)
小計(貳.二.(四))
（五） | 弱電鋁製電纜架、線槽設備工程 | 式
1 | 鋁製電纜架 表面陽極處理 t=3.0 m/m | 式
(1) | 按契約總價結算項目 | 式
A | 線架 800W*100H直式 | M | 105 |  |  | M1613703011,*
B | 線架 600W*100H直式 | M | 15 |  |  | M1613702011,*
C | 線架 400W*100H直式 | M | 15 |  |  | M1613703013,*
2 | 鋁製線槽(附蓋板) 表面陽極處理 t=2.0 | 式
m/m
(1) | 按契約總價結算項目 | 式
A | 線槽(附蓋板) 1000W*100H直式 | M | 12 |  |  | M1613603011,*
B | 線槽(附蓋板) 800W*100H直式 | M | 183 |  |  | M1613603021,*
C | 線槽(附蓋板) 700W*100H直式 | M | 380 |  |  | M1613603031,*
D | 線槽(附蓋板) 600W*100H直式 | M | 75 |  |  | M1613603041,*
E | 線槽(附蓋板) 500W*100H直式 | M | 1755 |  |  | M1613603051,*
F | 線槽(附蓋板) 400W*100H直式 | M | 288 |  |  | M1613603061,*
G | 線槽(附蓋板) 300W*100H直式 | M | 557 |  |  | M1613603071,*
H | 線槽(附蓋板) 100W*100H直式 | M | 12 |  |  | M1613603081,*
(2) | 按實作數量結算項目 | 式
A | 線槽 1000W*100H水平彎90度 | 只 | 1 |  |  | M1613603091,*
B | 線槽 800W*100H水平彎90度 | 只 | 10 |  |  | M1613603101,*
C | 線槽 700W*600W*100H異徑水平彎90度 | 只 | 1 |  |  | M1613603391,*
D | 線槽 600W*100H水平彎90度 | 只 | 3 |  |  | M1613603121,*
E | 線槽 600W*400W*100H異徑水平彎90度 | 只 | 1 |  |  | M1613603131,*
F | 線槽 700W*500W*100H異徑水平彎90度 | 只 | 1 |  |  | M1613603141,*
G | 線槽 500W*300W*100H異徑水平彎90度 | 只 | 2 |  |  | M1613603151,*
H | 線槽 500W*100H水平彎90度 | 只 | 26 |  |  | M1613603161,*
I | 線槽 400W*100H水平彎90度 | 只 | 6 |  |  | M1613603171,*
J | 線槽 300W*100H水平彎90度 | 只 | 12 |  |  | M1613603181,*
K | 線槽 500W*100H三通 | 只 | 2 |  |  | M1613603191,*
L | 線槽 500W*100H十字通 | 只 | 7 |  |  | M1613603201,*
M | 線槽 1000W*500W100H異徑三通 | 只 | 1 |  |  | M1613603211,*
N | 線槽 800W*700W100H異徑三通 | 只 | 4 |  |  | M1613603221,*
O | 線槽 800W*700W*500W*100H異徑三通 | 只 | 5 |  |  | M1613603231,*
P | 線槽 800W*700W*300W*100H異徑三通 | 只 | 2 |  |  | M1613603241,*
Q | 線槽 700W*500W*300W*100H異徑三通 | 只 | 1 |  |  | M1613603251,*
R | 線槽 800W*600W100H異徑三通 | 只 | 2 |  |  | M1613603261,*
S | 線槽 800W*500W100H異徑三通 | 只 | 6 |  |  | M1613603271,*
T | 線槽 800W*400W100H異徑三通 | 只 | 1 |  |  | M1613603281,*
U | 線槽 700W*500W100H異徑三通 | 只 | 20 |  |  | M1613603291,*
V | 線槽 600W*400W100H異徑三通 | 只 | 1 |  |  | M1613603301,*
W | 線槽 500W*300W100H異徑三通 | 只 | 42 |  |  | M1613603311,*
X | 線槽 400W*100W100H異徑三通 | 只 | 1 |  |  | M1613603321,*
Y | 線槽 1000W*500W*400W*100H異徑十字通 | 只 | 1 |  |  | M1613603331,*
Z | 線槽 1000W*800W*300W*100H異徑十字通 | 只 | 1 |  |  | M1613603341,*
27 | 線槽 800W*700W*300W*100H異徑十字通 | 只 | 2 |  |  | M1613603351,*
28 | 線槽 800W*700W*500W*100H異徑十字通 | 只 | 2 |  |  | M1613603361,*
29 | 線槽 700W*500W*100H異徑十字通 | 只 | 7 |  |  | M1613603371,*
30 | 線槽 500W*300W*100H異徑十字通 | 只 | 2 |  |  | M1613603381,*
小計(貳.二.(五))
（六） | 接地、避雷針設備工程 | 式
1 | 按契約總價結算項目 | 式
(1) | 裸銅線 60mm2 | M | 291 |  |  | M1612020111,*
(2) | 裸銅線 100mm2 | M | 373 |  |  | M1612020711,*
(3) | 600V PVC電線 5.5mm2 | M | 33 |  |  | M1612010031,*
(4) | 600V PVC電線 14mm2 | M | 533 |  |  | M1612010051,*
(5) | 600V PVC電線 22mm2 | M | 567 |  |  | M1612010061,*
(6) | 600V PVC電線 60mm2 | M | 305 |  |  | M1612010101,*
(7) | 600V PVC電線 100mm2 | M | 559 |  |  | M1612010121,*
(8) | PVC管(E管) 1/2" (16mm) | M | 387 |  |  | M1613210011,*
(9) | PVC管(E管) 3/4" (20mm) | M | 792 |  |  | M1613210021,*
(10) | PVC管(E管) 1" (28mm) | M | 559 |  |  | M1613210031,*
(11) | 加深型接線盒2.0mmt（熱浸鍍鋅） | 式 | 1 |  |  | M1613300184
(12) | 打鑿及修補復原 | 式 | 1 |  |  | 0231502024
(13) | 接地熔接 | 式 | 1 |  |  | 023150301
(14) | 引出線之止水銅板及止水處理 | 式 | 1 |  |  | 023150302
(15) | 接地電阻測試與記錄 | 式 | 1 |  |  | 023150303
(16) | 挖填及復原 | 式 | 1 |  |  | 023150304
2 | 按實作數量結算項目 | 式
(1) | 放電式避雷針，保護半徑R≧58M | 支 | 2 |  |  | M13100201C,*
(2) | 不銹鋼支撐固定腳架及螺絲，高度4M以上 | 組 | 2 |  |  | M131002027,*
(3) | 雷擊計數器 | 只 | 2 |  |  | M131002036,*
(4) | 接地檢驗箱 400W*350H*150D, t=1.5mm | 只 | 4 |  |  | M16720C2016,*
SUS#304內外粉體烤漆
(5) | 避雷針接地箱 400W*600H*150D,t=1.5mm | 只 | 2 |  |  | M16720C2026,*
SUS#304內外粉體烤漆
(6) | 避雷針接地箱 400W*350H*150D,t=1.5mm | 只 | 2 |  |  | M16720C2046,*
SUS#304內外粉體烤漆
(7) | 設備接地箱 600W*500H*150D, t=1.5mm | 只 | 11 |  |  | M16720C2036,*
SUS#304內外粉體烤漆
(8) | 接地出口端子附蓋板 | 只 | 26 |  |  | M1613302096,*
(9) | 接地銅板60*60CM t=2.0mm | 只 | 72 |  |  | M1606100016,*
小計(貳.二.(六))
小計(貳.二)
三 | 給排水設備工程 | 式
（一） | 給水衛生器具設備工程 | 式
1 | 按契約總價結算項目 | 式
(1) | 衛生器具收邊及防霉矽膠填縫處理 | 式 | 1 |  |  | 1541010024
(2) | 冷熱水管路鍍鋅吊支架(含PVC襯墊) | 式 | 1 |  |  | 1541011024
(3) | 衛生器具補強固定支架(全部採不銹鋼材質 | 式 | 1 |  |  | 1541010114
)
2 | 按實作數量結算項目 | 式
(1) | 殘障坐式馬桶 配件全，沖水式(自動沖水 | 套 | 21 |  |  | 1541122001,*
器及自動感應器)，含安全扶手(具抑菌功
能)及靠背，省水標章
(2) | 坐式馬桶 配件全，沖水式(含自動感應器 | 套 | 123 |  |  | 154112211H,*
)，省水標章
(3) | 兒童坐式馬桶 配件全，沖水式(含自動感 | 套 | 15 |  |  | 154112212H,*
應器)，省水標章
(4) | 蹲式馬桶 配件全，沖水式,省水標章產品 | 套 | 50 |  |  | 154112213H,*
(採用直角嵌入加長型)(含自動感應器)
(5) | 電沖式小便斗 配件全，自動沖水感應器為 | 套 | 53 |  |  | 154112214H,*
嵌入型，省水標章
(6) | 殘障電沖式小便斗 配件全，自動沖水感應 | 套 | 16 |  |  | 154112215H,*
器為嵌入型，含安全扶手(具抑菌功能)，
省水標章
(7) | 殘障洗面盆含感應式龍頭配件全，含安全 | 套 | 53 |  |  | 154112216H,*
扶手(具抑菌功能)，前傾式明鏡，省水標
章
(8) | 洗面盆 配件全 | 套 | 102 |  |  | 154112217H,*
(9) | 小洗手盆含感應式龍頭配件全，省水標章 | 套 | 20 |  |  | 154112218H,*
(10) | 檯面式洗面盆 單盆 參考尺寸依現場,配件 | 套 | 9 |  |  | 1541124001,*
全(人造大理石)
(11) | 人工肛門污物盆 配件全 | 套 | 2 |  |  | 1541124A1H,*
(12) | 拖布盆 配件全 | 套 | 18 |  |  | 15411A2001,*
(13) | 污物盆 配件全 | 套 | 2 |  |  | 154110201H,*
(14) | 洗槽混合自動感應龍頭,省水標章產品(洗 | 只 | 277 |  |  | 15411A3117,*
槽屬營建工程)
(15) | 面盆混合自動感應龍頭，省水標章 | 只 | 111 |  |  | 15411A3127,*
(16) | 茶水間洗槽混合龍頭，省水標章產品(洗槽 | 只 | 16 |  |  | 15411A3137,*
屬營建工程)
(17) | 沐浴用沐浴龍頭 配件全，省水標章產品 | 只 | 12 |  |  | 15411A3146,*
(18) | 長胴龍頭 1/2"，省水標章產品 | 只 | 122 |  |  | 1541103156,*
(19) | 按鈕式沖洗器(加裝型) | 只 | 20 |  |  | 1541103166,*
(20) | 緊急沖淋洗眼器 | 只 | 4 |  |  | 1175003176,*
(21) | 壁掛式扶手(坐式馬桶),具抑菌功能 | 只 | 123 |  |  | 1541103186,#,*
(22) | 壁掛式扶手(蹲式馬桶),具抑菌功能 | 只 | 50 |  |  | 1541103196,*
(23) | 明鏡50*80cm(含不銹鋼框) | 只 | 111 |  |  | 1541103206,*
(24) | 儲熱、瞬熱雙機一體電熱水器4KW，40度熱 | 台 | 11 |  |  | 154800101A,*
水流量6L/Min，出水量16加侖
(25) | 飲水機考克,1/2"，不銹鋼閥體 | 只 | 23 |  |  | 1541103216,*
小計(貳.三.(一))
（二） | 冷、熱水配管設備工程 | 式
1 | 按契約總價結算項目 | 式
(1) | 引進管 給水管 SUS#304 不銹鋼管發泡被 | M | 153 |  |  | 15223BF121,*
覆管 2"*1.2mm,發泡被覆厚度9.0mm
(2) | 引進管 給水管 SUS#304 不銹鋼管 4"* | M | 15 |  |  | 15223DF111,*
4.0mm 厚
(3) | 揚水管 給水管 SUS#304 不銹鋼管2"* | M | 144 |  |  | 15223BF131,*
3.5mm 厚
(4) | 揚水管 給水管 SUS#304 不銹鋼管 3"* | M | 160 |  |  | 15223DF121,*
4.0mm 厚
(5) | 揚水管 給水管 SUS#304 不銹鋼管4"* | M | 260 |  |  | 15223BF141,*
4.0mm 厚
(6) | 引進管PE保溫管材 4"×1"厚 | M | 15 |  |  | 1515201021,*
(7) | 給水管 SUS#304 不銹鋼管 1/2"*0.8mm 厚 | M | 6739 |  |  | 15223AF004,*
(8) | 給水管 SUS#304 不銹鋼管 3/4"*1.0mm 厚 | M | 849 |  |  | 15223AF010,*
(9) | 給水管 SUS#304 不銹鋼管 1"*1.0mm 厚 | M | 2319 |  |  | 15223AF008,*
(10) | 給水管 SUS#304 不銹鋼管 1-1/4"* | M | 529 |  |  | 15223AF131,*
1.2mm 厚
(11) | 給水管 SUS#304 不銹鋼管 1-1/2"* | M | 906 |  |  | 15223AF031,*
1.2mm 厚
(12) | 給水管 SUS#304 不銹鋼管 2"*1.2mm | M | 922 |  |  | 15223BF011,*
(13) | 給水管 SUS#304 不銹鋼管 2-1/2"* | M | 102 |  |  | 15223BF021,*
3.5mm 厚
(14) | 給水管 SUS#304 不銹鋼管 3"*4.0mm 厚 | M | 635 |  |  | 15223BF031,*
(15) | 給水管 SUS#304 不銹鋼管 4"*4.0mm 厚 | M | 270 |  |  | 15223BF041,3,*
(16) | 給水管 SUS#304 不銹鋼管 5"*5.0mm 厚 | M | 122 |  |  | 15223BF051,*
(17) | 給水管 SUS#304 不銹鋼管 6"*5.0mm 厚 | M | 129 |  |  | 15223BF061,*
(18) | 熱水管 不銹鋼發泡被覆管 1/2"*0.8mm,發 | M | 5184 |  |  | M15223A6011,*
泡被覆厚度6.0mm
(19) | 熱水管 不銹鋼發泡被覆管 3/4"*1.0mm,發 | M | 705 |  |  | M15223A6021,*
泡被覆厚度6.0mm
(20) | 熱水管 不銹鋼發泡被覆管 1"*1.0mm,發泡 | M | 1870 |  |  | M15223A6031,*
被覆厚度6.0mm
(21) | 熱水管 不銹鋼發泡被覆管 1-1/4"*1.2mm, | M | 305 |  |  | 15223BF0711,*
發泡被覆厚度7.0mm
(22) | 熱水管 不銹鋼發泡被覆管 1-1/2"*1.2mm, | M | 1017 |  |  | M15223A6041,*
發泡被覆厚度8.0mm
(23) | 熱水管 不銹鋼發泡被覆管 2"*1.2mm,發泡 | M | 359 |  |  | M15223A6051,*
被覆厚度9.0mm
(24) | 熱水管 SUS#304 不銹鋼管 2-1/2"* | M | 41 |  |  | 15223BF081,*
3.5mm 厚
(25) | 熱水管 SUS#304 不銹鋼管 3"*4.0mm 厚 | M | 27 |  |  | 15223BF091,*
(26) | 熱水管 SUS#304 不銹鋼管 4"*4.0mm 厚 | M | 35 |  |  | 15223BF101,*
(27) | 熱水管 SUS#304 不銹鋼管 5"*5.0mm 厚 | M | 179 |  |  | 15223BF111,*
(28) | PE保溫管材 2-1/2"*1"厚 | M | 41 |  |  | 1515201031,#,*
(29) | PE保溫管材 3"*1"厚 | M | 27 |  |  | 1515201041,*
(30) | PE保溫管材 4"*1 1/4"厚 | M | 35 |  |  | 1515201051,*
(31) | PE保溫管材 5"*1 1/2"厚 | M | 179 |  |  | 1515201061,*
(32) | RO管 SCH40 CPVC管 1/2" | M | 556 |  |  | 1515202011,*
(33) | RO管 SCH40 CPVC管 3/4" | M | 72 |  |  | 1515202021,*
(34) | RO管 SCH40 CPVC管 1" | M | 259 |  |  | 1515202031,*
(35) | RO管 SCH40 CPVC管 1-1/4" | M | 43 |  |  | 1515202041,*
(36) | RO管 SCH40 CPVC管 1-1/2" | M | 188 |  |  | 1515202051,*
(37) | RO管 SCH40 CPVC管 2" | M | 269 |  |  | 1515202061,*
(38) | RC基座及彈簧避震器 | 式 | 1 |  |  | 1544010087,*
(39) | 防蟲銅罩 | 式 | 1 |  |  | 1541103224,#
(40) | 不銹鋼分配器組 | 式 | 1 |  |  | 1541103234,#
(41) | 給水管路抗震吊架 | 式 | 1 |  |  | 1541103264,#
(42) | 屋外地下管路挖填方含挖方、回填復原、 | 式 | 1 |  |  | 1541001014,#
引入(出)管線穿牆之防水處理(含管塞或管
路密封材料)
(43) | 管路試水試壓 | 式 | 1 |  |  | 1541001024
(44) | 打鑿及修補復原 | 式 | 1 |  |  | 0231502024
(45) | 銜接既設管路配合各項工料費 | 式 | 1 |  |  | 1541001034
2 | 按實作數量結算項目 | 式
(1) | 不銹鋼閘閥，牙口式 10kg/cm2 1/2" | 只 | 2 |  |  | 1511001016,*
(2) | 不銹鋼閘閥，牙口式 10kg/cm2 1" | 只 | 10 |  |  | 1511001226,*
(3) | 不銹鋼閘閥，牙口式 10kg/cm2 1-1/ | 只 | 16 |  |  | 1511001246,*
4"
(4) | 不銹鋼閘閥，牙口式 10kg/cm2 1-1/ | 只 | 28 |  |  | 1511001256,*
2"
(5) | 不銹鋼閘閥，牙口式 10kg/cm2 2" | 只 | 36 |  |  | 1511001266,*
(6) | 不銹鋼閘閥，法蘭式 10kg/cm2 2-1/ | 只 | 12 |  |  | 1511002016,*
2"
(7) | 不銹鋼閘閥，法蘭式 10kg/cm2 3" | 只 | 20 |  |  | 1511002026,*
(8) | 不銹鋼閘閥，法蘭式 10kg/cm2 4" | 只 | 30 |  |  | 1511002036,#,*
(9) | 不銹鋼閘閥，法蘭式 10kg/cm2 5" | 只 | 7 |  |  | 1511002046,*
(10) | 不銹鋼閘閥，法蘭式 10kg/cm2 6" | 只 | 5 |  |  | 1511002056,*
(11) | 不銹鋼球塞閥(二件式全流量)，牙口式 | 只 | 692 |  |  | 1511003016,*
10kg/cm2 1/2"
(12) | 不銹鋼球塞閥(二件式全流量)，牙口式 | 只 | 133 |  |  | 1511003026,*
10kg/cm2 3/4"
(13) | 不銹鋼球塞閥(二件式全流量)，牙口式 | 只 | 86 |  |  | 1511003036,*
10kg/cm2 1"
(14) | 不銹鋼球塞閥(二件式全流量)，牙口式 | 只 | 7 |  |  | 1511003046,*
10kg/cm2 1 1/4"
(15) | 不銹鋼球塞閥(二件式全流量)，牙口式 | 只 | 3 |  |  | 1511003056,*
10kg/cm2 1 1/2"
(16) | 不銹鋼逆止閥，牙口式 10kg/cm2 1/2" | 只 | 79 |  |  | 1511004016,*
(17) | 不銹鋼逆止閥，牙口式 10kg/cm2 3/4" | 只 | 1 |  |  | 1511004066,#,*
(18) | 不銹鋼逆止閥，牙口式 10kg/cm2 1" | 只 | 12 |  |  | 1511004026,*
(19) | 不銹鋼逆止閥，牙口式 10kg/cm2 1-1/ | 只 | 1 |  |  | 1511004056,*
2"
(20) | 不銹鋼逆止閥，牙口式 10kg/cm2 2" | 只 | 9 |  |  | 1511004046,*
(21) | 不銹鋼逆止閥，牙口式 10kg/cm2 2-1/ | 只 | 2 |  |  | 1511004076,*
2"
(22) | 不銹鋼逆止閥，法蘭式 10kg/cm2 3" | 只 | 3 |  |  | 1511005016,*
(23) | 不銹鋼逆止閥，法蘭式 10kg/cm2 4" | 只 | 2 |  |  | 1511005026,*
(24) | 熱動閥 1/2" | 只 | 79 |  |  | 1511006016,*
(25) | CPVC球塞凡而 1/2" | 只 | 48 |  |  | 1512020366,*
(26) | CPVC球塞凡而 3/4" | 只 | 3 |  |  | 1512001026,*
(27) | CPVC球塞凡而 1" | 只 | 2 |  |  | 1512001036,*
(28) | CPVC球塞凡而 2" | 只 | 7 |  |  | 1512001046,*
(29) | CPVC逆止凡而 1/2" | 只 | 2 |  |  | 1512002016,*
(30) | CPVC逆止凡而 3/4" | 只 | 1 |  |  | 1512002026,*
(31) | CPVC逆止凡而 1" | 只 | 3 |  |  | 1512002036,*
(32) | 不銹鋼防震軟管，牙口式 10kg/cm2 2" | 只 | 10 |  |  | 1510501026,#,*
(33) | 不銹鋼防震軟管，法蘭式 10kg/cm2 2- | 只 | 2 |  |  | 1510503116,*
1/2"
(34) | 不銹鋼防震軟管，法蘭式 10kg/cm2 3" | 只 | 5 |  |  | 1510502026,*
(35) | 不銹鋼防震軟管，法蘭式 10kg/cm2 4" | 只 | 3 |  |  | 1510502036,*
(36) | 不銹鋼防震軟管，法蘭式 10kg/cm2 5" | 只 | 1 |  |  | 1510500546,*
(37) | 水錘吸收器 1" | 只 | 5 |  |  | 1512003016,*
(38) | 水錘吸收器 1-1/2" | 只 | 4 |  |  | 1512003026,*
(39) | 水錘吸收器 2" | 只 | 26 |  |  | 1512003036,*
(40) | 水錘吸收器 2-1/2" | 只 | 7 |  |  | 1512003046,*
(41) | 水錘吸收器 3" | 只 | 17 |  |  | 1512003056,*
(42) | 水錘吸收器 4" | 只 | 1 |  |  | 1512003066,*
(43) | 整組式減壓閥組 1" ，閥件不銹鋼材質， | 只 | 5 |  |  | 1511007016,*
詳圖說
(44) | 整組式減壓閥組 1-1/2"，閥件不銹鋼材 | 只 | 4 |  |  | 1511007026,*
質，詳圖說
(45) | 整組式減壓閥組 2"，閥件不銹鋼材質， | 只 | 10 |  |  | 1511007036,*
詳圖說
(46) | 整組式減壓閥組 2-1/2"，閥件不銹鋼材 | 只 | 2 |  |  | 1511007046,*
質，詳圖說
(47) | 整組式減壓閥組 3"，閥件不銹鋼材質， | 只 | 6 |  |  | 1511007056,*
詳圖說
(48) | 子母型定水位閥 2" | 只 | 1 |  |  | 1511008016,*
(49) | 子母型定水位閥 4" | 只 | 1 |  |  | 1511008026,*
(50) | 高壓浮球凡而 1/2" | 只 | 2 |  |  | 1512002046,*
(51) | 電磁閥組 1" | 只 | 1 |  |  | 1511009016,*
(52) | 電磁閥組 1-1/2" | 只 | 1 |  |  | 1511009026,*
(53) | FRP閥組保護箱 1"閘閥用 | 只 | 3 |  |  | 1511010016,*
(54) | 鑄鐵閥組保護箱 4"閘閥用 | 只 | 1 |  |  | 1511010A46,*
(55) | 陸上型直立式揚水泵浦，附自動補水裝置 | 台 | 2 |  |  | 1544010017,*
，3∮380V 20HP D=3"(配管4")H=66M Q=
666LPM
(56) | 陸上型直立式揚水泵浦，附自動補水裝置 | 台 | 2 |  |  | 1544010027,*
，3∮380V 20HP D=2-1/2"(配管需3"以上)
H=75M Q=660LPM
(57) | 沉水式揚水泵浦，3∮380V 7.5HP D=2" H= | 台 | 2 |  |  | 1544010037,*
66M Q=280LPM
(58) | 恆壓變頻加壓泵浦，3∮380V 7.5HP*3 D= | 組 | 1 |  |  | 1544010067,*
3"(合流管 5") H=20M Q=900LPM(單台)
2700LPM(合流)
(59) | 恆壓變頻加壓泵浦，3∮380V 3HP*2 D=2"( | 組 | 1 |  |  | 1544010077,*
合流管 3") H=15M Q=400LPM(單台)
800LPM(合流)
(60) | 陸上型直立式揚水泵浦，20HP*2 之避震裝 | 套 | 2 |  |  | 1544010097,*
置灌漿式彈簧防震座
(61) | 恆壓變頻加壓泵浦，3HP*2 之避震裝置灌 | 套 | 1 |  |  | 1544010107,*
漿式彈簧防震座
(62) | 恆壓變頻加壓泵浦，7.5HP*3 之避震裝置 | 套 | 1 |  |  | 1544010117,*
灌漿式彈簧防震座
小計(貳.三.(二))
（三） | 排水設備工程 | 式
1 | 按契約總價結算項目 | 式
(1) | 鑄鐵管污、廢水管 1-1/2" | M | 359 |  |  | 1510601011,*
(2) | 鑄鐵管污、廢水管 2" | M | 5270 |  |  | 1510601021,*
(3) | 鑄鐵管污、廢水管 3" | M | 4448 |  |  | 1510601031,*
(4) | 鑄鐵管污、廢水管 4" | M | 4941 |  |  | 1510601041,*
(5) | 鑄鐵管污、廢水管 5" | M | 900 |  |  | 1510601051,*
(6) | 鑄鐵管污、廢水管 6" | M | 421 |  |  | 1510601061,*
(7) | PVC管污、廢水管 1"(B管,桔色) | M | 14 |  |  | 1515104171,*
(8) | PVC管污、廢水管 1-1/2"(B管,桔色) | M | 483 |  |  | 1515104133,*
(9) | PVC管污、廢水管 2"(B管,桔色) | M | 1364 |  |  | 1515104165,*
(10) | PVC管污、廢水管 3"(B管,桔色) | M | 272 |  |  | 1515104145,*
(11) | PVC管污、廢水管 4"(B管,桔色) | M | 528 |  |  | 1515104159,*
(12) | PVC管污、廢水管 5"(B管,桔色) | M | 75 |  |  | 1515104311,*
(13) | PVC管污、廢水管 6"(B管,桔色) | M | 56 |  |  | M1515104021,*
(14) | PVC管雨水管 2" (B管) | M | 2092 |  |  | 1515105132,*
(15) | PVC管雨水管 3" (B管) | M | 2197 |  |  | 1515105139,*
(16) | PVC管雨水管 4" (B管) | M | 2577 |  |  | 1515105148,*
(17) | PVC管雨水管 5" (B管) | M | 463 |  |  | 1515105211,*
(18) | PVC管雨水管 6" (B管) | M | 253 |  |  | 1515105199,*
(19) | PVC管雨水管 8" (B管) | M | 73 |  |  | 1515105321,*
(20) | PVC管通氣管 2" (A管) | M | 5578 |  |  | M1515105011,*
(21) | PVC管通氣管 3" (A管) | M | 1424 |  |  | M1515105021,*
(22) | PVC管通氣管 4" (A管) | M | 486 |  |  | M1515105031,*
(23) | PVC管通氣管 5" (A管) | M | 14 |  |  | M1515105041,*
(24) | PVC管通氣管 6" (A管) | M | 612 |  |  | M1515105051,*
(25) | 排水管 SCH20 不銹鋼管 3"×4.0mm 厚 | M | 103 |  |  | 1515101011,*
(26) | 排水管 SCH20 不銹鋼管 4"×4.0mm 厚 | M | 178 |  |  | 1515101021,*
(27) | 排水管 SCH20 不銹鋼管 5"×5.0mm 厚 | M | 72 |  |  | 1515101031,*
(28) | 排水管 SCH20 不銹鋼管 2"×3.5mm 厚 | M | 13 |  |  | 1515101041,*
(29) | RC基座 | 式 | 1 |  |  | 1544020074
(30) | 透氣網防蟲罩 | 式 | 1 |  |  | 1541103244
(31) | 管路存水彎 | 式 | 1 |  |  | 1541103254
(32) | 管路試水試壓 | 式 | 1 |  |  | 1541001024
(33) | 排水管路抗震吊架 | 式 | 1 |  |  | 1544020084
(34) | 屋外地下管路挖填方含挖方、回填復原、 | 式 | 1 |  |  | 1541002014,#
引入(出)管線穿牆之防水處理(含管塞或管
路密封材料)
(35) | 打鑿及修補復原 | 式 | 1 |  |  | 0231502024
2 | 按實作數量結算項目 | 式
(1) | 屋頂落水頭,高籠型,不銹鋼製 3" | 只 | 121 |  |  | 15411A9201,*
(2) | 屋頂落水頭,高籠型,不銹鋼製 2" | 只 | 306 |  |  | 15411A9202,*
(3) | 屋頂落水頭,高籠型,不銹鋼製 4" | 只 | 20 |  |  | 15411A9206,*
(4) | 地板落水頭,圓型,不銹鋼製 2" | 只 | 276 |  |  | 15411A9316,*
(5) | 地板落水頭,方型,不銹鋼製 2" | 只 | 165 |  |  | M1541108116,#,*
(6) | 地板落水頭,方型,不銹鋼製(附存水彎) | 只 | 99 |  |  | 15411A9326,*
2"
(7) | 花圃落水頭,被覆鐵絲網,不銹鋼製 3" | 只 | 196 |  |  | 15411A9336,*
(8) | 地板清潔口 2"(不銹鋼) | 只 | 1 |  |  | 15411AB016,#,*
(9) | 地板清潔口 3"(不銹鋼) | 只 | 3 |  |  | 15411AB008,*
(10) | 地板清潔口 4"(不銹鋼) | 只 | 2 |  |  | M15411A1186,*
(11) | 地板清潔口 6"(不銹鋼) | 只 | 2 |  |  | M1541101156,*
(12) | 天花板式清潔口 2" | 只 | 171 |  |  | 15411AB051,*
(13) | 天花板式清潔口 3" | 只 | 163 |  |  | 15411AB026,*
(14) | 天花板式清潔口 4" | 只 | 183 |  |  | 15411AB032,#,*
(15) | 天花板式清潔口 5" | 只 | 60 |  |  | 15411AB044,*
(16) | 天花板式清潔口 6" | 只 | 13 |  |  | M15411A1146,*
(17) | 天花板式清潔口 8" | 只 | 1 |  |  | M15411AB066,*
(18) | 沉水式緊急雨水排放泵浦,交替並列運轉 | 台 | 2 |  |  | 1544020017,*
5HP D=3" H=18M Q=500LPM(附著脫裝置)
(19) | 沉水式廢水集中泵浦,交替並列運轉5HP | 台 | 4 |  |  | 1544020027,#,*
D=3" H=18M Q=500LPM(附著脫裝置)
(20) | 沉水式廢水泵浦,交替並列運轉3HP D=2" | 台 | 4 |  |  | 1544020037,*
H=18M Q=350LPM(附著脫裝置)
(21) | 沉水式廢水泵浦,交替並列運轉3HP D=2" | 台 | 2 |  |  | 1544020047,*
H=23M Q=150LPM(附著脫裝置)
(22) | 沉水式電梯坑排水泵浦,1/2HP D=2" H= | 台 | 7 |  |  | 154402005A,*
6M Q=160LPM(附著脫裝置)
(23) | 陸上型透浦式風機,交替並列運轉 1HP D= | 台 | 6 |  |  | 1544020067,*
6" 吐出壓力=270mmaq 風量=33M3/Min
(24) | 陸上型透浦式風機, 1HP*2 之避震裝置,落 | 套 | 3 |  |  | 1544020107,*
地式彈簧避震器
(25) | 鑄鐵閘門凡而,牙口式 10kg/cm2 2" | 只 | 15 |  |  | 1512003116,*
(26) | 鑄鐵閘門凡而,法蘭式 10kg/cm2 3" | 只 | 6 |  |  | 1512003126,*
(27) | 鑄鐵閘門凡而,法蘭式 10kg/cm2 6" | 只 | 6 |  |  | 1512003136,*
(28) | 鑄鐵緩衝式逆止凡而,牙口式 10kg/cm2 | 只 | 15 |  |  | 1512004236,*
2"
(29) | 鑄鐵緩衝式逆止凡而,法蘭式 10kg/cm2 | 只 | 6 |  |  | 1512004126,*
3"
(30) | 不銹鋼防震軟管,牙口式 10kg/cm2 2" | 只 | 15 |  |  | 1510501116,*
(31) | 不銹鋼防震軟管,法蘭式 10kg/cm2 3" | 只 | 6 |  |  | 1510502126,*
(32) | 電動閥 6" | 只 | 6 |  |  | 1511010146,*
(33) | 筏基PVC管 透氣管 排水套管 3" (A管) | 處 | 7 |  |  | 1510503016,*
(34) | 筏基PVC管 透氣管 排水套管 4" (A管) | 處 | 96 |  |  | 1510503026,*
(35) | 筏基PVC管 溢水管 排水套管 6" (A管) | 處 | 6 |  |  | 1510504116,*
(36) | 筏基PVC管 連通管 排水套管 6" (A管) | 處 | 163 |  |  | 1510503046,*
小計(貳.三.(三))
（四） | 太陽能、熱泵設備工程 | 式
1 | 按契約總價結算項目 | 式
(1) | 集熱器連結管零組件 | 式 | 1 |  |  | 1514602014,#
(2) | 機房電氣控制盤及配管配線 | 式 | 1 |  |  | 1514602024
(3) | 太陽能集熱器,循環泵,儲熱水槽間循環管 | 式 | 1 |  |  | 1514602114
路之熱水不銹鋼管
(4) | 熱泵主機,循環泵,儲熱水槽間循環管路之 | 式 | 1 |  |  | 1514602124
熱水不銹鋼管
(5) | 太陽能集熱器,循環泵,儲熱水槽,熱泵主機 | 式 | 1 |  |  | 1514602134,#
之熱水管保溫材(3/4"厚PE管外覆鋁皮包覆
)
(6) | 試水及系統測試 | 式 | 1 |  |  | 1541001134
2 | 按實作數量結算項目 | 式
(1) | 太陽能集熱器 参考尺寸1010W*2010L* | 組 | 48 |  |  | 1360001018,*
83Hmm，集熱面積1.91㎡以上附清潔口
(2) | 集熱器不鏽鋼支架，地面仰角30度固定支 | 組 | 48 |  |  | 136001018,*
架
(3) | 空氣對水熱泵主機，製熱能力35000KCAL/ | 台 | 2 |  |  | 13600101A,*
HR，消耗電力3∮380V 60HZ 10.5KW/HR，
環保冷媒 R417A
(4) | 儲熱水槽8000L，SUS-304#6.0mmt 1"PE板 | 套 | 2 |  |  | 136000101H,*
外包26#鋁皮，參考尺寸:193cm∮*
300cmL，附溫度表、安全閥
(5) | 集熱器循環泵 3∮380V 0.75KW D=1 1/2" | 台 | 2 |  |  | 1360001017,*
H=15M Q=150LPM
(6) | 熱泵循環泵 3∮380V 1.28KW D=1 1/2" | 台 | 2 |  |  | 136000101A,*
H=15M Q=80LPM
(7) | 迴水泵 3∮380V 0.75KW D=1 1/2" H= | 台 | 2 |  |  | 1360001117,*
15M Q=80LPM
(8) | 顯示型溫控器 | 只 | 2 |  |  | 1360001016,*
(9) | 4"比例式溫控三通閥，溫度範圍2℃~120℃ | 只 | 1 |  |  | 1360001126,*
含PID溫控器及箱體.水管型溫控器
(10) | 溫差控制器 | 組 | 1 |  |  | 1360001137,*
(11) | 集熱器自動釋氣閥 1/2" | 只 | 12 |  |  | 1360001146,*
(12) | 自動釋氣閥 3/4"大流量 | 只 | 2 |  |  | 1360001156,*
(13) | 不銹鋼閘閥，法蘭式 10kg/cm2 4" | 只 | 6 |  |  | 1511002036,#,*
(14) | 不銹鋼球塞閥(二件式全流量)，牙口式 | 只 | 12 |  |  | 1511003016,*
10kg/cm2 1/2"
(15) | 不銹鋼球塞閥(二件式全流量)，牙口式 | 只 | 26 |  |  | 1511003026,*
10kg/cm2 3/4"
(16) | 不銹鋼球塞閥(二件式全流量)，牙口式 | 只 | 3 |  |  | 1511003046,*
10kg/cm2 1 1/4"
(17) | 不銹鋼球塞閥(二件式全流量)，牙口式 | 只 | 20 |  |  | 1511003056,*
10kg/cm2 1 1/2"
(18) | 不銹鋼球塞閥(二件式全流量)，牙口式 | 只 | 4 |  |  | 1511003066,*
10kg/cm2 2"
(19) | 不銹鋼逆止閥，牙口式 10kg/cm2 1-1/ | 只 | 8 |  |  | 1511004056,*
2"
(20) | 不銹鋼逆止閥，法蘭式 10kg/cm2 4" | 只 | 1 |  |  | 1511005026,*
(21) | 不銹鋼Y型過濾器,牙口式 10kg/cm2 1- | 只 | 2 |  |  | 15110A4036,*
1/2"
(22) | 不銹鋼Y型過濾器,法蘭式 10kg/cm2 4" | 只 | 1 |  |  | 15110A5026,*
(23) | 不銹鋼防震軟管，牙口式 10kg/cm2 1- | 只 | 12 |  |  | 1512004036,*
1/2"
(24) | 強制循環控制箱及二次側配線金含時間控 | 組 | 1 |  |  | 1514602087,*
制
(25) | 空氣對水熱泵主機之避震裝置落地式彈簧 | 組 | 1 |  |  | 1514602144,*
避震器
(26) | 集熱器循環泵 1HP*2 之避震裝置灌漿式彈 | 組 | 1 |  |  | 1514602154,*
簧防震座
(27) | 熱泵循環泵 1.28KW*2 之避震裝置灌漿式 | 組 | 1 |  |  | 1514602164,*
彈簧防震座
(28) | 迴水泵 1HP*2 之避震裝置灌漿式彈簧防震 | 組 | 1 |  |  | 1514602174,*
座
小計(貳.三.(四))
（五） | RO逆滲透設備工程 | 式
1 | 按契約總價結算項目 | 式
(1) | 機房電氣控制盤及配管配線 | 式 | 1 |  |  | 1514603074
(2) | 機房水管路連結及另件 | 式 | 1 |  |  | 1514603084
(3) | 機房基座 | 式 | 1 |  |  | 1514603094
(4) | 清洗管路、臭氧消毒費 | 式 | 1 |  |  | 1514603104,#
小計(貳.三.(五))
小計(貳.三)
四 | 消防設備工程 | 式
（一） | 自動火警警報設備工程 | 式
1 | 按契約總價結算項目 | 式
(1) | 受信總機驅動控制軟體 | 式 | 1 |  |  | 1385100101,*
(2) | 火警程式設計 - 含定址設備現場用紅外線 | 式 | 1 |  |  | 1385100186,*
編碼器編碼修改及提供中央監控主電腦之
操作頁面
(3) | 火警廣播移報 | 式 | 1 |  |  | 1385100196
(4) | 火警連動出口燈移報設備 | 式 | 1 |  |  | 1385100334,*
(5) | 全棟模組放置箱 (依需求施作) | 式 | 1 |  |  | 1385100306
(6) | 金屬導線管(EMT管) E-51mm | M | 568 |  |  | M1613210161,*
(7) | 金屬導線管(EMT管) E-39mm | M | 510 |  |  | M1613210151,*
(8) | 金屬導線管(EMT管) E-31mm | M | 890 |  |  | M1613210141,*
(9) | 金屬導線管(EMT管) E-19mm | M | 11337 |  |  | M1613210121,*
(10) | 600V PVC電線 1.2mm | M | 2136 |  |  | 1,*
(11) | 600V耐熱電纜線 1.25mm*2c對絞線 | M | 9787 |  |  | M1612000541,*
(12) | 600V耐熱電纜線 1.6mm*1/C | M | 10602 |  |  | M1612001481,*
(13) | 600V耐燃電纜線 2.0mm*1/C | M | 1836 |  |  | M1612011141,*
(14) | 打鑿及修補復原 | 式 | 1 |  |  | 0231502024
(15) | 感知器至樓版出線盒金屬軟管(含蓋板及盒 | 式 | 1 |  |  | 138510344
接頭)配管工料
(16) | 加深型接線盒2.0mmt(熱浸鍍鋅)工料 | 式 | 1 |  |  | 138510354
(17) | 配管鍍鋅吊架及固定件工料 | 式 | 1 |  |  | 138510364
(18) | 終端電阻工料 | 只 | 31 |  |  | 138510A044
(19) | 系統測試 | 式 | 1 |  |  | 1385100114
2 | 按實作數量結算項目 | 式
(1) | 智慧型火警受信總機 20迴路5000點以上( | 套 | 1 |  |  | 1385100001,*
可多台組合擴充)
(2) | CPU專用處理(配合選用之系統) | 只 | 2 |  |  | 1385100116,*
(3) | 640字元液晶顯示器(配合選用之系統) | 只 | 2 |  |  | 1385100126,*
(4) | 通訊迴路卡(配合選用之系統) | 只 | 10 |  |  | 1385100146,*
(5) | 通訊擴充卡(配合選用之系統) | 只 | 10 |  |  | 1385100136,*
(6) | 擴充型電源供應器(須能滿足系統正常使用 | 套 | 1 |  |  | 1385100156,*
)
(7) | 網路控制器(火警盤對火警盤/RS485) | 只 | 1 |  |  | 1385100166,*
(8) | 圖控介面卡 | 只 | 1 |  |  | 1385100176,*
(9) | 圖控軟體含編輯(須附原廠證明) | 套 | 1 |  |  | 138510020H,*
(10) | 工業級電腦(含22"螢幕,印表機,專業版作 | 套 | 1 |  |  | 1385100216,*
業系統及office軟體)
(11) | 定址式監視模組(配合選用之系統) | 只 | 301 |  |  | 1385100226,*
(12) | 定址式控制模組(配合選用之系統) | 只 | 518 |  |  | 1385100236,*
(13) | 定溫式探測器 | 只 | 22 |  |  | 1385100376,*
(14) | 定址式埋入型定溫式探測器 局限型 一種 | 只 | 13 |  |  | 1385100396,*
(15) | 定址式埋入型偵煙式探測器 局限型 光電 | 只 | 946 |  |  | 1385100266,*
式 二種
(16) | 差動式探測器 | 只 | 274 |  |  | 1385100276,*
(17) | 隔離模組(功能可內建) | 只 | 2454 |  |  | 1385100286,*
(18) | 火警綜合盤 (埋入型,含定址式發信機.警 | 只 | 16 |  |  | 1385100296,*
鈴.警示燈) 烤漆顏色由業主指定
(19) | 防火鐡捲門控制切換器 | 只 | 54 |  |  | 1385100316,*
(20) | 二段式防火捲門下降開關 | 只 | 11 |  |  | 138510A196,*
(21) | 滑軌式防火門火災自動釋放器(90度單扇門 | 組 | 21 |  |  | 1385100326,*
用)
(22) | 滑軌式防火門火災自動釋放器(90度双扇門 | 組 | 15 |  |  | 1385100348,*
用)
(23) | 滑軌式防火門火災自動釋放器(90度單扇門 | 組 | 2 |  |  | 1385100358,*
用)+防火磁力門扣(180度單扇門用)
(24) | 防火磁力門扣(180度双扇門用) | 組 | 6 |  |  | 1385100368,*
(25) | 防火鐵捲門連動控制盤 | 只 | 11 |  |  | 1385100386,*
小計(貳.四.(一))
（二） | 緊急業務廣播設備工程 | 式
1 | 按契約總價結算項目 | 式
(1) | 金屬導線管(EMT管) E-75mm | M | 84 |  |  | M1613210181,*
(2) | 金屬導線管(EMT管) E-51mm | M | 259 |  |  | M1613210161,*
(3) | 金屬導線管(EMT管) E-39mm | M | 19 |  |  | M1613210151,*
(4) | 金屬導線管(EMT管) E-31mm | M | 12 |  |  | M1613210141,*
(5) | 金屬導線管(EMT管) E-25mm | M | 17 |  |  | M1613210131,*
(6) | 金屬導線管(EMT管) E-19mm | M | 8267 |  |  | M1613210121,*
(7) | 600V耐熱電纜線 1.6mm*1/C | M | 25306 |  |  | M1612001481,*
(8) | 600V耐熱電纜線 1.6mm*3C訊號線 | M | 1800 |  |  | M1612031481,*
(9) | 廣播接線箱(2.0mmt鋼板烤漆)工料 | 式 | 1 |  |  | 1678100174
(10) | 喇叭至樓版出線盒金屬軟管(含蓋板及盒接 | 式 | 1 |  |  | 1678100184
頭)配管工料
(11) | 加深型接線盒2.0mmt(熱浸鍍鋅)工料 | 式 | 1 |  |  | 138510354
(12) | 配管鍍鋅吊架及固定件工料 | 式 | 1 |  |  | 138510364
(13) | 打鑿及修補復原 | 式 | 1 |  |  | 0231502024
(14) | 系統測試 | 式 | 1 |  |  | 1385100114
2 | 按實作數量結算項目 | 式
(1) | 定時鐘附音樂箱 | 台 | 1 |  |  | 167810001A,*
(2) | CD播放器 | 台 | 1 |  |  | 167810002A,*
(3) | 電話廣播啟動器 | 台 | 1 |  |  | 167810003A,*
(4) | 數位矩陣混音器(含雙麥克風輸入模板*2) | 台 | 1 |  |  | 167810004A,*
(5) | 360W功率放大器 | 台 | 10 |  |  | 167810005A,*
(6) | 240W功率放大器 | 台 | 2 |  |  | 167810006A,*
(7) | 廣播用緊急電話啟動裝置主機10L | 台 | 1 |  |  | 167810015A,*
(8) | 總電源控制器 | 台 | 2 |  |  | 167810007A,*
(9) | 20 迴路緊急/業務廣播主機 | 台 | 1 |  |  | 167810008A,*
(10) | 自動溫控散熱風扇 | 台 | 2 |  |  | 167810009A,*
(11) | 緊急電源供應器(含鎳鎘蓄電池*2只) | 台 | 6 |  |  | 167810010A,*
(12) | 20L遙控麥克風 | 支 | 2 |  |  | 167810011C,*
(13) | 60W音量控制器 | 只 | 46 |  |  | 1678100126,*
(14) | 廣播用緊急電話啟動裝置 | 只 | 2 |  |  | 167810016A,*
(15) | 3W L級 崁頂喇叭 | 支 | 710 |  |  | 167810013C,*
(16) | 3W L級 壁掛喇叭 | 支 | 171 |  |  | 167810014C,*
(17) | 19吋機櫃(42U) | 座 | 2 |  |  | 167810014J,*
小計(貳.四.(二))
（三） | 室內消防栓設備工程 | 式
1 | 按契約總價結算項目 | 式
(1) | STPG管(CNS4626) 4" | M | 720 |  |  | 151050F1071,*
(2) | STPG管(CNS4626) 2-1/2" | M | 66 |  |  | 151050F1051,*
(3) | STPG管(CNS4626) 1-1/2" | M | 125 |  |  | 151050F1031,*
(4) | 配管另件 | 式 | 1 |  |  | 151050CC014,#
(5) | 消防管路防震吊支架及一般吊支架(鍍鋅材 | 式 | 1 |  |  | 151050AA414
質)
(6) | 油漆 | 式 | 1 |  |  | M1612001344
(7) | 金屬導線管(EMT管) E-19mm | M | 550 |  |  | M1613210121,*
(8) | 600V耐熱電纜線 1.6mm*1/C | M | 1056 |  |  | M1612001481,*
(9) | 給水管 SUS#304 不銹鋼管 6"*5.0mm 厚 | M | 10 |  |  | 15223BF061,*
(10) | 給水管 SUS#304 不銹鋼管 4"*4.0mm 厚 | M | 10 |  |  | 15223BF041,3,*
(11) | PVC管 排水管 2"(B管) | M | 144 |  |  | 151510F0111,#,*
(12) | PVC管 排水管 1"(B管) | M | 264 |  |  | 151510F0121,*
(13) | PVC管 排水管 3/4"(B管) | M | 106 |  |  | 151510F0131,*
(14) | 打鑿及修補復原 | 式 | 1 |  |  | 0231502024
(15) | 試水壓及測試 | 式 | 1 |  |  | 1396000114
(16) | 泵浦基礎座(不銹鋼框收邊) | 式 | 1 |  |  | 1392001054
2 | 按實作數量結算項目 | 式
(1) | 10型乾粉滅火器(附滅火器標示牌) | 具 | 280 |  |  | 13970A1131,*
(2) | 10型 CO2滅火器(附滅火器標示牌) | 具 | 5 |  |  | 13960A113B,*
(3) | 滅火器放置箱 | 只 | 284 |  |  | 13960F2116,*
(4) | 綜合消防栓箱(含手動發信器兼用緊急廣播 | 組 | 2 |  |  | 13930F4247,*
啟動裝置、緊急電源插座、滅火器含減壓
閥),箱體顏色由業主指定,含所有配件,詳
設計圖
(5) | 綜合消防栓箱(含手動發信器、緊急電源插 | 組 | 8 |  |  | 13930F3117,*
座,滅火器含減壓閥),箱體顏色由業主指定
,含所有配件,詳設計圖
(6) | 綜合消防栓箱(含手動發信器、滅火器含減 | 組 | 10 |  |  | 13930F4257,*
壓閥),箱體顏色由業主指定,含所有配件,
詳設計圖
(7) | 綜合消防栓箱(含手動發信器、滅火器),箱 | 組 | 12 |  |  | 13930F3127,*
體顏色由業主指定,含所有配件,詳設計圖
(8) | 綜合消防栓箱(含手動發信器、緊急電源插 | 組 | 13 |  |  | 13930F4237,*
座、單口式連結出水口、滅火器),箱體顏
色由業主指定,含所有配件,詳設計圖
(9) | 連結送水管送水口 4"*2-1/2"*2-1/2" | 只 | 2 |  |  | 13930F3136,*
優美型
(10) | 消防測試出水口 1-1/2"(附不銹鋼保護箱 | 只 | 1 |  |  | 13930F3146,#,*
)
(11) | 消防連結出水口 2-1/2" | 只 | 1 |  |  | 13930F3156,*
(12) | 室內消防泵浦 20HP D=4" Q=300L H= | 套 | 1 |  |  | 13920W1017,*
90M(整組型,附壓力表,流量計,彈簧避震器
)
(13) | 不銹鋼底閥 4",16kg/cm2 | 只 | 1 |  |  | 151100F116,*
(14) | 不鏽鋼防震軟管,法蘭式 16kg/cm2 4" | 只 | 9 |  |  | 151050F326,*
(15) | 不銹鋼閘閥，法蘭式 10kg/cm2 6" | 只 | 2 |  |  | 1511002056,*
(16) | 不銹鋼閘閥，法蘭式 10kg/cm2 4" | 只 | 1 |  |  | 1511002036,#,*
(17) | 碟閥 4",球狀石墨鑄鐵材,16K | 只 | 10 |  |  | 151100F746,*
(18) | 逆止閥 4",16K | 只 | 4 |  |  | 151100F756,*
(19) | 砲金銅閘閥 2" (昇桿式) | 只 | 1 |  |  | 151100F666,*
(20) | 砲金銅閘閥 1" (昇桿式) | 只 | 1 |  |  | 151100F706,*
(21) | 砲金銅閘閥 1/2" (昇桿式) | 只 | 1 |  |  | 151100F686,*
小計(貳.四.(三))
（四） | 自動撒水設備工程 | 式
1 | 按契約總價結算項目 | 式
(1) | STPG管(CNS4626) 4" | M | 1844 |  |  | 151050F1071,*
(2) | STPG管(CNS4626) 3" | M | 359 |  |  | 151050F1061,*
(3) | STPG管(CNS4626) 2-1/2" | M | 724 |  |  | 151050F1051,*
(4) | STPG管(CNS4626) 2" | M | 1120 |  |  | 151050F1041,*
(5) | STPG管(CNS4626) 1-1/2" | M | 1325 |  |  | 151050F1031,*
(6) | STPG管(CNS4626) 1-1/4" | M | 1186 |  |  | 151050F1021,*
(7) | STPG管(CNS4626) 1" | M | 12735 |  |  | 151050F1011,*
(8) | 配管另件 | 式 | 1 |  |  | 151050CC014,#
(9) | 灑水管路防震吊支架及一般吊支架(鍍鋅材 | 式 | 1 |  |  | 151050AA314
質)
(10) | 油漆 | 式 | 1 |  |  | M1612000344,#
(11) | 金屬導線管(EMT管) E-19mm | M | 172 |  |  | M1613210121,*
(12) | PVC管 排水管 2"(B管) | M | 68 |  |  | 151510F0111,#,*
(13) | 600V耐熱電纜線 1.6mm*1/C | M | 374 |  |  | M1612001481,*
(14) | 給水管 SUS#304 不銹鋼管 6"*5.0mm 厚 | M | 10 |  |  | 15223BF061,*
(15) | 給水管 SUS#304 不銹鋼管 4"*4.0mm 厚 | M | 10 |  |  | 15223BF041,3,*
(16) | 加深型接線盒2.0mmt(熱浸鍍鋅)工料 | 式 | 1 |  |  | 138510354
(17) | 金屬軟管(含蓋板及盒接頭)工料 | 式 | 1 |  |  | 151050AD014
(18) | 打鑿及修補復原 | 式 | 1 |  |  | 0231502024
(19) | 試水壓及測試 | 式 | 1 |  |  | 1396000114
(20) | 泵浦基礎座(不銹鋼框收邊) | 式 | 1 |  |  | 1392001054
2 | 按實作數量結算項目 | 式
(1) | 隱藏式撒水頭 (向下優美型) | 只 | 2634 |  |  | 13930F4116,*
(2) | 濕式流水檢知裝置 4"(附側流清潔栓及可 | 組 | 11 |  |  | 13930F4226,*
調延遲壓力開關)
(3) | 末端查驗閥(含壓力表,限流孔) | 只 | 11 |  |  | 13930F4126,*
(4) | 電子埋入式水流警報器 | 只 | 11 |  |  | 13930F4136,*
(5) | 撒水送水口 4"*2-1/2"*2-1/2" 優美型 | 只 | 1 |  |  | 13930F4146,*
(6) | 陸上式整組型電動撒水泵浦 D=4" 60HP | 組 | 1 |  |  | 13920W1027,*
Q=1080L H=114M(整組型,附壓力表,流量計
,彈簧式避震器)
(7) | 不銹鋼底閥 4",16kg/cm2 | 只 | 1 |  |  | 151100F2236,*
(8) | 減壓閥 4",16K | 只 | 4 |  |  | 151100F766,*
(9) | 碟閥 4",球狀石墨鑄鐵材,16K | 只 | 12 |  |  | 151100F746,*
(10) | 逆止閥 4",16K | 只 | 3 |  |  | 151100F756,*
(11) | 砲金銅閘閥 2" (昇桿式) | 只 | 12 |  |  | 151100F666,*
(12) | 砲金銅閘閥 1" (昇桿式) | 只 | 1 |  |  | 151100F706,*
(13) | 砲金銅閘閥 1/2" (昇桿式) | 只 | 1 |  |  | 151100F686,*
(14) | 不鏽鋼防震軟管,法蘭式 16kg/cm2 4" | 只 | 12 |  |  | 151050F316,*
(15) | 不銹鋼閘閥，法蘭式 10kg/cm2 6" | 只 | 2 |  |  | 1511002056,*
(16) | 不銹鋼閘閥，法蘭式 10kg/cm2 4" | 只 | 1 |  |  | 1511002036,#,*
小計(貳.四.(四))
（五） | 泡沫滅火設備工程 | 式
1 | 按契約總價結算項目 | 式
(1) | SGP管 (CNS6445) 4" | M | 622 |  |  | 151050F2071,*
(2) | SGP管 (CNS6445) 2" | M | 1187 |  |  | 151050F3011,*
(3) | SGP管 (CNS6445) 1-1/2" | M | 278 |  |  | 151050F3021,*
(4) | SGP管 (CNS6445) 1-1/4" | M | 534 |  |  | 151050F3031,#,*
(5) | SGP管 (CNS6445) 1" | M | 4180 |  |  | 151050F3041,*
(6) | SGP管 (CNS6445) 1/2" | M | 5319 |  |  | 151050F2011,*
(7) | 配管另件 | 式 | 1 |  |  | 151050CC014,#
(8) | 泡沫管路防震吊支架及一般吊支架(鍍鋅材 | 式 | 1 |  |  | 151050AA214
質)
(9) | 油漆 | 式 | 1 |  |  | M1612000344,#
(10) | PVC管 排水管 2"(B管) | M | 38 |  |  | 151510F0111,#,*
(11) | 金屬導線管(EMT管) E-19mm | M | 105 |  |  | M1613210121,*
(12) | 600V耐熱電纜線 1.6mm*1/C | M | 210 |  |  | M1612001481,*
(13) | 打鑿及修補復原 | 式 | 1 |  |  | 0231502024
(14) | 試水壓及測試 | 式 | 1 |  |  | 1396000114
(15) | 泵浦基礎座(不銹鋼框收邊) | 式 | 1 |  |  | 1392001054
2 | 按實作數量結算項目 | 式
(1) | 泡沫噴頭 35L/min 1/2" | 只 | 1187 |  |  | 13955F101,*
(2) | 快速反應撒水頭 1/2" | 只 | 1187 |  |  | 13955F102,*
(3) | 濕式流水檢知裝置 4"(附側流清潔栓及可 | 組 | 3 |  |  | 13930F4226,*
調延遲壓力開關)
(4) | 一齊開放閥 2" (減壓型) | 組 | 117 |  |  | 13955F109,*
(5) | 手動起動裝置(含1/2"球塞凡而一只及鐵箱 | 組 | 117 |  |  | 13955F103,*
,並操明手動啟動裝置字樣)
(6) | 泡沫原液(含測試用) | L | 800 |  |  | 13955F104,*
(7) | 泡沫原液槽 700L | 組 | 1 |  |  | 13955F105,*
(8) | 比例混合器 4" (含限流) | 只 | 1 |  |  | 13955F106,*
(9) | 蜂鳴器 | 只 | 3 |  |  | 13955F107,*
(10) | 測試閥 1" | 組 | 117 |  |  | 13955F119,*
(11) | 泡沫泵浦 30HP D=4" H=67M Q=980L( | 套 | 1 |  |  | 13920W1037,*
整組型,附壓力表,流量計,彈簧式避震器)
(12) | Y型過濾器 4" | 只 | 1 |  |  | 151050F416,*
(13) | 減壓閥 4" | 只 | 2 |  |  | 1511009036,*
(14) | 碟閥 4",球狀石墨鑄鐵材 | 只 | 5 |  |  | 151100F326,*
(15) | 逆止閥 4" | 只 | 2 |  |  | 151100F146,*
(16) | 不銹鋼底閥 4",16kg/cm2 | 只 | 1 |  |  | 151100F2236,*
(17) | 砲金銅閘閥 2" (昇桿式) | 只 | 4 |  |  | 151100F666,*
(18) | 砲金銅閘閥 1" (昇桿式) | 只 | 1 |  |  | 151100F706,*
(19) | 砲金銅閘閥 1-1/2" (昇桿式) | 只 | 2 |  |  | 151100F676,*
(20) | 逆止閥 1-1/2" | 只 | 2 |  |  | 151100F546,*
(21) | 不鏽鋼防震軟管,法蘭式 16kg/cm2 4" | 只 | 3 |  |  | 151050F316,*
小計(貳.四.(五))
（六） | 採水設備工程 | 式
1 | 按契約總價結算項目 | 式
(1) | SGP管 (CNS6445) 6" | M | 115 |  |  | 151050F2091,*
(2) | SGP管 (CNS6445) 4" | M | 8 |  |  | 151050F2071,*
(3) | SGP管 (CNS6445) 2-1/2" | M | 1 |  |  | 151050F2061,*
(4) | 配管另件 | 式 | 1 |  |  | 151050CC014,#
(5) | 採水管路防震吊支架及一般吊支架(鍍鋅材 | 式 | 1 |  |  | 151050AA114
質)
(6) | 試水壓及測試 | 式 | 1 |  |  | 1396000114
(7) | 泵浦基礎座(不銹鋼框收邊) | 式 | 1 |  |  | 1392001054
(8) | 金屬導線管(EMT管) E-19mm | M | 112 |  |  | M1613210121,*
(9) | 600V耐熱電纜線 1.6mm*1/C | M | 185 |  |  | M1612001481,*
2 | 按實作數量結算項目 | 式
(1) | 採水泵浦(陸上式整套型) 40HP H:40M Q: | 套 | 1 |  |  | 13920W104H,*
2200L/min D:6"(附壓力表,流量計,彈簧式
避震器)
(2) | 防震設備(彈簧式避震器) | 組 | 1 |  |  | 1392001017,*
(3) | 陽式採水口(2-1/2"快速接頭)附蓋(配合現 | 只 | 2 |  |  | 1392001026,*
場建築施作整體修飾)
(4) | 採水泵浦啟動押扣開關及表示燈(附不銹箱 | 只 | 1 |  |  | 1392001036,*
)
(5) | 消防專用蓄水池標示牌(不銹鋼製) | 片 | 1 |  |  | 139200104N,*
(6) | 砲金銅閘閥 1/2" (昇桿式) | 只 | 1 |  |  | 151100F686,*
(7) | 砲金銅閘閥 2" (昇桿式) | 只 | 1 |  |  | 151100F666,*
(8) | 鑄鐵閘閥 4" (昇桿式) | 只 | 2 |  |  | 151100F696,*
(9) | 逆止閥 6" | 只 | 1 |  |  | 151100F156,*
(10) | 不銹鋼底閥 6" | 只 | 1 |  |  | 152240F116,*
小計(貳.四.(六))
（七） | 避難逃生設備工程 | 式
1 | 按契約總價結算項目 | 式
(1) | 金屬導線管(EMT管) E-25mm | M | 14828 |  |  | M1613210131,*
(2) | 600V PVC電線 2.0mm | M | 16282 |  |  | M1612010021,*
(3) | 600V耐燃電纜線 2.0mm*1/C | M | 32562 |  |  | M1612011141,*
(4) | 照明燈至樓板出線盒金屬軟管(含蓋板及盒 | 式 | 1 |  |  | 1658003014
接頭)工料
(5) | 加深型接線盒2.0mmt(熱浸鍍鋅)工料 | 式 | 1 |  |  | 138510354
(6) | 打鑿及修補復原 | 式 | 1 |  |  | 0231502024
(7) | 測試調整 | 式 | 1 |  |  | 1658003024
2 | 按實作數量結算項目 | 式
(1) | 緊急照明燈(崁頂式 27W*2) | 台 | 882 |  |  | 165300101A,*
(2) | 緊急照明燈(壁掛式 27W*2) | 台 | 87 |  |  | 165300102A,*
(3) | 緊急照明燈(吸頂式 28W*2) | 台 | 125 |  |  | 165300103A,*
(4) | 緊急照明燈(嵌頂式 27W*1) | 台 | 87 |  |  | 165300104A,*
(5) | 樓層指示燈 | 台 | 31 |  |  | 165300105A,*
(6) | 出口標示燈 (LED燈 B級) | 台 | 147 |  |  | 165300106A,*
(7) | 出口標示燈 (LED燈 B級)具閃滅功能 | 台 | 63 |  |  | 165300107A,*
(8) | 避難方向燈 (LED燈 B級 壁掛式 單面單向 | 台 | 145 |  |  | 165300108A,*
)
(9) | 避難方向燈 (LED燈 B級 壁掛式 單面双向) | 台 | 5 |  |  | 165300204A,*
(10) | 避難方向燈 (LED燈 B級 懸吊式 雙面單向 | 台 | 32 |  |  | 165300109A,*
)
(11) | 避難方向燈 (LED燈 B級 懸吊式 雙面雙向 | 台 | 5 |  |  | 165300110A,*
)
(12) | 救助袋 | 套 | 6 |  |  | 165300111A,*
(13) | 緩降機(落地型)(含雙語標示牌)不銹鋼支 | 套 | 2 |  |  | 165300112A,*
架
(14) | 避難器具設置位置牌 | 台 | 13 |  |  | 165800101A,*
(15) | 避難器具指示牌(入口用) | 台 | 26 |  |  | 165800102A,*
(16) | 避難器具指示牌(單向) | 台 | 27 |  |  | 165800103A,*
(17) | 使用說明牌 | 台 | 22 |  |  | 165800201A,*
小計(貳.四.(七))
（八） | 排煙設備工程 | 式
1 | 按契約總價結算項目 | 式
(1) | 鍍鋅鐵皮風管 | M | 1755 |  |  | 1583202031,*
(2) | 排煙閘門裝飾面板 | 式 | 1 |  |  | 1582303016,#
(3) | 金屬導線管(EMT管) E-19mm | M | 1850 |  |  | M1613210121,*
(4) | 金屬導線管(EMT管) E-31mm | M | 4716 |  |  | M1613210141,*
(5) | 600V耐熱電纜線 1.2mm*1/C | M | 2313 |  |  | M1612011261,*
(6) | 600V耐熱電纜線 1.6mm*1/C | M | 2313 |  |  | M1612001481,*
(7) | 600V耐燃電纜線 2.0mm*1/C | M | 9433 |  |  | M1612011141,*
(8) | 600V耐熱電纜線 1.25mm*2c對絞線 | M | 4716 |  |  | M1612000541,*
(9) | 排煙室排煙進風風管外露部份(未在管道間 | 式 | 1 |  |  | 1582303134
之部分)以一小時防火時效材料包覆
(10) | 閘門至出線盒金屬軟管(含蓋板及盒接頭) | 式 | 1 |  |  | 158510A014
之配管工料
(11) | 加深型接線盒2.0mmt(熱浸鍍鋅)工料 | 式 | 1 |  |  | 138510354
(12) | 拉線箱工料 | 式 | 1 |  |  | 138510A024
(13) | 活動式防煙垂壁連動裝置及管線(垂壁屬建 | 式 | 1 |  |  | 138510A034
築工程)
(14) | 打鑿及修補復原 | 式 | 1 |  |  | 0231502024
2 | 按實作數量結算項目 | 式
(1) | 軸流直結式風機Q=120CMM,Sp=75mmaq,P= | 台 | 2 |  |  | 158320101A,*
5HP(馬達採耐溫300度C/1hr)
(2) | 軸流直結式風機Q=280CMM,Sp=50mmaq,P= | 台 | 7 |  |  | 158320102A,*
7.5HP(馬達採耐溫300度C/1hr)
(3) | 軸流直結式風機Q=420CMM,Sp=55mmaq,P= | 台 | 1 |  |  | 158320103A,*
15HP(馬達採耐溫300度C/1hr)
(4) | 軸流直結式風機Q=520CMM,Sp=50mmaq,P= | 台 | 1 |  |  | 158320106A,*
15HP(馬達採耐溫300度C/1hr)
(5) | 軸流直結式風機Q=300CMM,Sp=45mmaq,P= | 台 | 1 |  |  | 158320108A,*
7.5HP(馬達採耐溫300度C/1hr)
(6) | 軸流直結式風機Q=360CMM,Sp=60mmaq,P= | 台 | 1 |  |  | 158320109A,*
15HP(馬達採耐溫300度C/1hr)
(7) | 軸流直結式風機Q=300CMM,Sp=55mmaq,P= | 台 | 1 |  |  | 158320110A,*
10HP(馬達採耐溫300度C/1hr)
(8) | 軸流直結式風機Q=180CMM,Sp=50mmaq,P= | 台 | 2 |  |  | 158320111A,*
5HP(馬達採耐溫300度C/1hr)
(9) | 軸流直結式風機Q=540CMM,Sp=55mmaq,P= | 台 | 1 |  |  | 158320112A,*
20HP(馬達採耐溫300度C/1hr)
(10) | 軸流直結式風機Q=240CMM,Sp=45mmaq,P= | 台 | 4 |  |  | 158320113A,*
7.5HP(馬達採耐溫300度C/1hr)
(11) | 軸流直結式風機Q=360CMM,Sp=50mmaq,P= | 台 | 4 |  |  | 158320116A,*
10HP(馬達採耐溫300度C/1hr)
(12) | 軸流直結式風機Q=210CMM,Sp=45mmaq,P= | 台 | 2 |  |  | 158320117A,*
7.5HP(馬達採耐溫300度C/1hr)
(13) | 軸流直結式風機Q=480CMM,Sp=60mmaq,P= | 台 | 1 |  |  | 158320118A,*
20HP(馬達採耐溫300度C/1hr)
(14) | 軸流直結式風機Q=160CMM,Sp=45mmaq,P= | 台 | 1 |  |  | 158320119A,*
5HP(馬達採耐溫300度C/1hr)
(15) | 軸流直結式風機Q=320CMM,Sp=45mmaq,P= | 台 | 3 |  |  | 158320120A,*
10HP(馬達採耐溫300度C/1hr)
(16) | 軸流直結式風機Q=120CMM,Sp=50mmaq,P= | 台 | 1 |  |  | 158320121A,*
5HP(馬達採耐溫300度C/1hr)
(17) | 軸流直結式風機Q=200CMM,Sp=45mmaq,P= | 台 | 1 |  |  | 158320122A,*
5HP(馬達採耐溫300度C/1hr)
(18) | 軸流直結式風機Q=140CMM,Sp=50mmaq,P= | 台 | 1 |  |  | 158320123A,*
5HP(馬達採耐溫300度C/1hr)
(19) | 軸流直結式風機Q=120CMM,Sp=60mmaq,P= | 台 | 1 |  |  | 158320134A,*
5HP(馬達採耐溫300度C/1hr)
(20) | 軸流直結式風機Q=180CMM,Sp=45mmaq,P= | 台 | 7 |  |  | 158320114A,*
5HP(馬達採耐溫300度C/1hr)
(21) | 軸流直結式風機Q=420CMM,Sp=45mmaq,P= | 台 | 1 |  |  | 158320135A,*
10HP(馬達採耐溫300度C/1hr)
(22) | 軸流直結式風機Q=120CMM,Sp=40mmaq,P= | 台 | 1 |  |  | 158320136A,*
5HP(馬達採耐溫300度C/1hr)
(23) | 軸流直結式風機Q=120CMM,Sp=45mmaq,P= | 台 | 4 |  |  | 158320137A,*
5HP(馬達採耐溫300度C/1hr)
(24) | 軸流直結式風機Q=120CMM,Sp=80mmaq,P= | 台 | 1 |  |  | 158320138A,*
7.5HP(馬達採耐溫300度C/1hr)
(25) | 軸流直結式風機Q=360CMM,Sp=45mmaq,P= | 台 | 1 |  |  | 158320105A,*
10HP(馬達採耐溫300度C/1hr)
(26) | 軸流直結式風機Q=360CMM,Sp=55mmaq,P= | 台 | 4 |  |  | 158320139A,*
15HP(馬達採耐溫300度C/1hr)
(27) | 軸流式排煙機Q=290CMM,Sp=75mmaq,P= | 台 | 1 |  |  | 158320204A,*
15HP(馬達採耐溫300度C/1hr)
(28) | 軸流式進風機Q=290CMM,Sp=75mmaq,P= | 台 | 1 |  |  | 158320205A,*
15HP(馬達採耐溫300度C/1hr)
(29) | 防火帆布接頭 | 組 | 57 |  |  | 1583202017,*
(30) | 軸流直結式風機之20HP懸吊式彈簧避震器 | 組 | 2 |  |  | 1583202067,*
(31) | 軸流直結式風機之15HP懸吊式彈簧避震器 | 組 | 9 |  |  | 1583202077,#,*
(32) | 軸流直結式風機之10HP懸吊式彈簧避震器 | 組 | 10 |  |  | 1583202087,#,*
(33) | 軸流直結式風機之7.5HP懸吊式彈簧避震器 | 組 | 15 |  |  | 1583202097,#,*
(34) | 軸流直結式風機之5HP懸吊式彈簧避震器 | 組 | 21 |  |  | 1583202107,#,*
(35) | 逆止風門 180x40 CM | 只 | 1 |  |  | 1582301096,*
(36) | 逆止風門 180x30 CM | 只 | 1 |  |  | 1582301106,#,*
(37) | 逆止風門 160x40 CM | 只 | 1 |  |  | 1582301116,#,*
(38) | 逆止風門 160x45 CM | 只 | 1 |  |  | 1582301306,#,*
(39) | 逆止風門 160x30 CM | 只 | 1 |  |  | 1582301126,*
(40) | 逆止風門 150x40 CM | 只 | 2 |  |  | 1582301166,*
(41) | 逆止風門 150x35 CM | 只 | 1 |  |  | 1582301176,*
(42) | 逆止風門 150x30 CM | 只 | 1 |  |  | 1582301186,*
(43) | 逆止風門 140x30 CM | 只 | 1 |  |  | 1582301206,*
(44) | 逆止風門 125x40 CM | 只 | 1 |  |  | 1582301216,*
(45) | 逆止風門 120x40 CM | 只 | 8 |  |  | 1582301226,*
(46) | 逆止風門 120x30 CM | 只 | 5 |  |  | 1582301236,*
(47) | 逆止風門 110x30 CM | 只 | 1 |  |  | 1582301316,*
(48) | 逆止風門 100x40 CM | 只 | 7 |  |  | 1582301256,*
(49) | 逆止風門 100x30 CM | 只 | 3 |  |  | 1582301266,*
(50) | 逆止風門 95x30 CM | 只 | 5 |  |  | 1582301326,*
(51) | 逆止風門 90x30 CM | 只 | 1 |  |  | 1582301286,*
(52) | 逆止風門 90x20 CM | 只 | 3 |  |  | 1582301336,*
(53) | 逆止風門 80x30 CM | 只 | 5 |  |  | 1582301296,*
(54) | 逆止風門 70x30 CM | 只 | 1 |  |  | 1582301346,*
(55) | 逆止風門 60x30 CM | 只 | 1 |  |  | 158230356,*
(56) | 進風閘門 60x60 CM,classⅡ等級 | 只 | 5 |  |  | 1582303116,*
(57) | 排煙閘門 90X50 CM,classⅡ等級 | 只 | 5 |  |  | 1582302016,*
(58) | 排煙閘門 80X50 CM,classⅡ等級 | 只 | 5 |  |  | 1582302036,*
(59) | 排煙閘門 70X50 CM,classⅡ等級 | 只 | 5 |  |  | 1582302166,*
(60) | 排煙閘門 60X60 CM,classⅡ等級 | 只 | 5 |  |  | 1582302176,*
(61) | 排煙閘門 60X50 CM,classⅡ等級 | 只 | 33 |  |  | 1582302046,*
(62) | 排煙閘門 60X30 CM,classⅡ等級 | 只 | 3 |  |  | 1582302056,*
(63) | 排煙閘門 50X50 CM,classⅡ等級 | 只 | 4 |  |  | 1582302066,*
(64) | 排煙閘門 50X40 CM,classⅡ等級 | 只 | 31 |  |  | 1582302076,*
(65) | 排煙閘門 50X30 CM,classⅡ等級 | 只 | 2 |  |  | 1582302086,*
(66) | 排煙閘門 50X20 CM,classⅡ等級 | 只 | 7 |  |  | 1582302096,*
(67) | 排煙閘門 40X40 CM,classⅡ等級 | 只 | 26 |  |  | 1582302106,*
(68) | 排煙閘門 40X30 CM,classⅡ等級 | 只 | 23 |  |  | 1582302116,*
(69) | 排煙閘門 40X20 CM,classⅡ等級 | 只 | 23 |  |  | 1582302126,*
(70) | 排煙閘門 30X20 CM,classⅡ等級 | 只 | 11 |  |  | 1582302146,*
(71) | 排煙閘門 20X20 CM,classⅡ等級 | 只 | 7 |  |  | 1582302156,*
(72) | 防蟲網 110X30 CM | 只 | 1 |  |  | 1582303026,*
(73) | 排煙手動啟動裝置 | 只 | 196 |  |  | 1585101016,*
小計(貳.四.(八))
小計(貳.四)
五 | 其他工程 | 式
（一） | 地下管路工程 | 式
1 | 電氣地下管路工程 | 式
(1) | 按契約總價結算項目 | 式
A | 25KV PEX電纜線 100mm2 1/C | M | 1884 |  |  | M1612011221,*
B | 600V PVC電線 14mm2 | M | 8 |  |  | M1612010051,*
C | 600V PVC電線 100mm2 | M | 115 |  |  | M1612010121,*
D | PVC管 (E管) 6" (150mm) | M | 589 |  |  | M1613211221,*
E | 金屬導線管 RSG4" (100mm) | M | 38 |  |  | M1613210201,*
F | 高壓管路開挖及回填 | 式 | 1 |  |  | 0231500204
G | 地下管路引入室內穿牆之防水處理 | 式 | 1 |  |  | 0231500214
H | 地下管路開挖時損壞既設管線修復費用 | 式 | 1 |  |  | 0231500224
I | 地下管路開挖時安全維護費用 | 式 | 1 |  |  | 0231500234
(2) | 按實作數量結算項目 | 式
A | 高壓人孔內部尺寸 80(L)*150(W)*180(H) | 組 | 2 |  |  | 1613101017,*
cm,含鑄鐵人孔蓋,蓋座及相關配件
B | 接地銅棒 5/8"∮*8" | 支 | 2 |  |  | 160610501H,*
小計(貳.五.(一).1)
2 | 弱電地下管路工程 | 式
(1) | 按契約總價結算項目 | 式
A | 600V PVC電線 14mm2 | M | 5 |  |  | M1612010051,*
B | 600V PVC電線 60mm2 | M | 93 |  |  | M1612010101,*
C | PVC管(E管) 2" (52mm) | M | 336 |  |  | M1613210061,*
D | PVC管(E管) 3" (80mm) | M | 800 |  |  | M1613211211,*
E | 弱電地下管路開挖及回填 | 式 | 1 |  |  | 0231500304
F | 地下管路引入室內穿牆之防水處理 | 式 | 1 |  |  | 0231500344
G | 地下管路開挖時損壞既設管線修復費用 | 式 | 1 |  |  | 0231500314
H | 地下管路開挖時安全維護費用 | 式 | 1 |  |  | 0231500324
(2) | 按實作數量結算項目 | 式
A | 電信手孔 內部尺寸120(L)*60(W)*140(H) | 組 | 2 |  |  | 1613101027,*
cm,含鑄鐵人孔蓋,蓋座及相關配件
B | 接地銅棒 5/8"∮*8" | 支 | 2 |  |  | 160610501H,*
小計(貳.五.(一).2)
3 | 給水及污水地下管路工程 | 式
(1) | 按契約總價結算項目 | 式
A | 地下管路引入配電室穿牆之防水處理 | 式 | 1 |  |  | 02315003014
B | 地下引進管給水管SUS-304不鏽鋼管4"× | M | 190 |  |  | M1522301005,*
4.0 mm厚
C | 其他另件(含管路隔板,溪砂,警示帶…等) | 式 | 1 |  |  | 02315001364
D | PVC管污、廢水管 6"(B管,桔色) | M | 88 |  |  | M1515104021,*
E | PVC管污、廢水管 8"(B管,桔色) | M | 164 |  |  | M1515106021,*
F | PVC管污、廢水管 10"(B管,桔色) | M | 59 |  |  | M1515106031,*
G | 管路開挖及回填 | 式 | 1 |  |  | 02315001314
H | 地下管路開挖時損壞既設管線修復費用 | 式 | 1 |  |  | 02315003024
I | 地下管路開挖時安全維護費用 | 式 | 1 |  |  | 02315003034
(2) | 按實作數量結算項目 | 式
A | 汙水陰井 ∮90×110Hcm | 只 | 4 |  |  | M113922005,*
B | 汙水陰井 ∮90×130Hcm | 只 | 1 |  |  | M113921007,*
C | 汙水陰井 ∮90×195Hcm | 只 | 1 |  |  | M113921009,*
D | 汙水陰井 ∮90×120Hcm | 只 | 1 |  |  | M113921006,*
E | 汙水陰井 ∮90×100Hcm | 只 | 1 |  |  | M113921005,*
F | 汙水陰井 ∮90×165Hcm | 只 | 2 |  |  | M113921008,*
小計(貳.五.(一).3)
小計(貳.五.(一))
（二） | 電視共同天線設備工程
1 | 按契約總價結算項目
(1) | 金屬導線管(EMT管) E-25mm | M | 799 |  |  | M1613210131,*
(2) | 金屬導線管(EMT管) E-51mm | M | 44 |  |  | M1613210161,*
(3) | 加深型接線盒2.0mmt（熱浸鍍鋅） | 式 | 1 |  |  | M1613300184
(4) | 打鑿及修補復原 | 式 | 1 |  |  | 0231502024
2 | 按實作數量結算項目
(1) | 電視插座 出線口，含不銹鋼蓋板(配合牆 | 只 | 72 |  |  | M16720B2106,*
櫃高度)
小計(貳.五.(二))
（三） | 監視系統設備工程
1 | 按契約總價結算項目
(1) | 金屬導線管(EMT管) E-25mm | M | 1340 |  |  | M1613210131,*
(2) | 加深型接線盒2.0mmt（熱浸鍍鋅） | 式 | 1 |  |  | M1613300184
(3) | 打鑿及修補復原 | 式 | 1 |  |  | 0231502024
2 | 按實作數量結算項目
(1) | 室內吸頂半球型高畫質網路攝影機 出線口 | 只 | 60 |  |  | M13702B01C,*
(含不銹鋼蓋板)
(2) | 25M紅外線高畫質網路攝影機 出線口(含不 | 只 | 37 |  |  | M13702B02C,*
銹鋼蓋板)
(3) | 50M紅外線高畫質網路攝影機 出線口(含不 | 只 | 27 |  |  | M13702B03C,*
銹鋼蓋板)
(4) | 室內吸頂式高畫質網路全功能彩色攝影機 | 只 | 11 |  |  | M13702B04C,*
出線口(含不銹鋼蓋板)
(5) | 室外壁掛式高畫質網路全功能彩色攝影機 | 只 | 2 |  |  | M13702B05C,*
出線口(含不銹鋼蓋板)
(6) | 弱電系統結線箱 (W60*H80*D25cm) | 只 | 11 |  |  | M137021226,*
小計(貳.五.(三))
（四） | 中央監控系統設備工程
1 | 按契約總價結算項目
(1) | 金屬導線管(EMT管) E-25mm | M | 3962 |  |  | M1613210131,*
(2) | 金屬導線管(EMT管) E-31mm | M | 130 |  |  | M1613210141,*
(3) | 金屬導線管(EMT管) E-63mm | M | 1370 |  |  | M1613210171,*
(4) | 加深型接線盒2.0mmt（熱浸鍍鋅） | 式 | 1 |  |  | M1613300184
(5) | 打鑿及修補復原 | 式 | 1 |  |  | 0231502024
2 | 按實作數量結算項目
(1) | 油槽油位偵測器 出線口(含不銹鋼蓋板) | 只 | 2 |  |  | M13701B266,*
(2) | 水位浮球開關偵測器 出線口(含不銹鋼蓋 | 只 | 22 |  |  | M13701B277,*
板)
(3) | 鐵捲門偵測器 出線口(含不銹鋼蓋板) | 只 | 68 |  |  | M13701B286,*
(4) | 露明式磁簧開關 出線口(含不銹鋼蓋板) | 只 | 256 |  |  | M13701B29V,*
(5) | 緊急求救押扣 出線口(含不銹鋼蓋板) | 只 | 249 |  |  | M13701B30W,*
(6) | 警報閃光喇叭 出線口(含不銹鋼蓋板) | 只 | 58 |  |  | M13701B316,*
(7) | 緊急求救影音對講機 出線口(含不銹鋼蓋 | 台 | 24 |  |  | M13701B32A,*
板)
(8) | 一氧化碳偵測器 出線口(含不銹鋼蓋板) | 只 | 12 |  |  | M13701B386,*
(9) | 漏水感知器 出線口(含不銹鋼蓋板) | 只 | 8 |  |  | M13701B297,*
(10) | 紅外線感應偵測器 出線口(含不銹鋼蓋板) | 只 | 2 |  |  | M13701B416,*
(11) | 防水閘門偵測器 出線口(含不銹鋼蓋板) | 只 | 1 |  |  | M13701B326,*
(12) | 感應式門禁讀卡機 出線口(含不銹鋼蓋板) | 只 | 30 |  |  | M13701B33A,*
(13) | 電鎖 出線口(含不銹鋼蓋板) | 只 | 23 |  |  | M13701B357,*
(14) | 開門按鈕 出線口(含不銹鋼蓋板) | 只 | 23 |  |  | M13701B366,*
(15) | 求助鈴 出線口(含不銹鋼蓋板) | 只 | 1 |  |  | M13701B376,*
(16) | 電話對講母機 出線口(含不銹鋼蓋板) | 只 | 4 |  |  | M13701B616,*
(17) | 電話對講子機 出線口(含不銹鋼蓋板) | 只 | 6 |  |  | M13701B626,*
(18) | 中央監控系統結線箱(W60*H80*D25cm) | 只 | 11 |  |  | M137011356,*
小計(貳.五.(四))
（五） | 油槽設備工程 | 式
1 | 油槽設備工程、主管機關檢修申報 | 式
(1) | 按契約總價結算項目 | 式
A | 油槽之相關配管(含油槽配管、配線、閥件 | 式 | 1 |  |  | M132001074
)工料
B | 電氣控制系統,配管及配線(含所有配管搭 | 式 | 1 |  |  | M132001114
接接地線)工料
C | 通氣管,PVC A管及T型通氣管工料 | 式 | 1 |  |  | M138510374
D | PVC管 排氣管 6"(B管) | M | 20 |  |  | 151510F0141,*
E | SUS304接地箱及輕便電纜接地線工料 | 式 | 1 |  |  | M132001124
F | 試車及油料費(驗收後加滿油) | 式 | 1 |  |  | M132001134
G | 其他配合措施(含施工中防護) | 式 | 1 |  |  | M132001144
H | 地下儲槽依相關規定須執行之中間檢查及 | 式 | 1 |  |  | M132002214
竣工檢測(含現場試水、抽水、打鋼印及照
相)
I | 地下儲槽系統土壤氣體監測井中油氣檢測 | 式 | 1 |  |  | M13200120X,#
，檢測方法(NIEA M203.11C)，測漏管須符
合測漏管施工規範及配置原則含文書申報
作業費
J | 消防及危險物品會勘作業費 | 式 | 1 |  |  | M132001174
K | 其他之申報作業及配合事項 | 式 | 1 |  |  | M132001244
L | 油槽吊裝定位費 | 式 | 1 |  |  | M132001054
M | 抽油泵浦電氣防爆配管 | 式 | 1 |  |  | M132001094
N | 雜項另料 | 式 | 1 |  |  | M132001234
O | 運雜費 | 式 | 1 |  |  | W132001164
P | 施工工資 | 式 | 1 |  |  | L132001154
(2) | 按實作數量結算項目 | 式
A | 地下儲油槽 容量:30000L 鋼板材質：SS- | 台 | 1 |  |  | M13200101A,*
400；9m/mt(周邊設備詳設計圖說)
B | 漏油檢漏管SUS-304 2"ψ | 支 | 7 |  |  | M13200102C,*
C | 油位顯示吉漏油偵測盤(防水型兩道門， | 只 | 1 |  |  | M132001046,#,*
SUS304:1.5m/mt),漏油偵測器(長度20M)
D | 油箱液位開關 | 組 | 1 |  |  | M132001107,*
E | 多翼離心式排氣機(採用EG3防爆馬達) | 台 | 1 |  |  | 158320311A,*
F | 20型乾粉滅火器(附滅火器標示牌) | 具 | 2 |  |  | 13970A1141,*
G | 地下儲槽系統設置防止污染地下水體設施 | 式 | 1 |  |  | M132001214
及監測設備設置計畫書(第一階段)作業費
用包含設置計畫書規劃與撰寫
H | 地下儲槽系統設置防止污染地下水體設施 | 式 | 1 |  |  | M132001224
及監測設備完工報告書(第二階段)作業費
用包含完工報告書規劃撰寫與現勘拍照等
相關作業
小計(貳.五.(五))
（六） | 消防特別防護設備工程 | 式
1 | 潔淨氣體自動滅火設備工程 | 式
(1) | 按契約總價結算項目 | 式
A | NOVEC 藥劑 | kg | 695 |  |  | M139650153Y
B | SCH40高壓無縫鋼管 100A | M | 36 |  |  | M1396501571,#
C | SCH40高壓無縫鋼管 80A | M | 32 |  |  | M1396501581
D | SCH40高壓無縫鋼管 65A | M | 24 |  |  | M1396501591
E | SCH40高壓無縫鋼管 50A | M | 36 |  |  | M1396501601
F | SCH40高壓無縫鋼管 40A | M | 12 |  |  | M1396501611
G | SCH40高壓無縫鋼管 32A | M | 24 |  |  | M1396501621
H | SCH40高壓無縫鋼管 25A | M | 16 |  |  | M1396501631
I | 三通,彎頭等高壓管配件(SCH40高壓無縫鋼 | 式 | 1 |  |  | M1396501644
管)
J | 600V耐熱電纜線 1.6mm*1/C | 式 | 1 |  |  | M161200C144
K | 600V耐熱電纜線 1.2mm*1/C | 式 | 1 |  |  | M161200C444,#
L | 金屬導線管(EMT管) E-19mm | 式 | 1 |  |  | M161321C012
M | 金屬導線管(EMT管) E-25mm | 式 | 1 |  |  | M161321C013
N | 金屬導線管(EMT管) E-31mm | 式 | 1 |  |  | M161321C014
O | 管線固定及五金另件 | 式 | 1 |  |  | M1396501704
P | 滅火控制盤 | 台 | 1 |  |  | M139650119A
Q | 偵煙式探測器 | 只 | 3 |  |  | M1396501206
R | 煙熱複合式探測器 | 只 | 3 |  |  | M1396501216
S | 移報模組 | 只 | 1 |  |  | M1396501226
T | 短路隔離器(可內建) | 只 | 1 |  |  | M1396501236
U | 自動/手動啟動開關 | 只 | 3 |  |  | M1396501246
V | 暫停開關 | 只 | 4 |  |  | M1396501256
W | 強閃燈 | 只 | 4 |  |  | M1396501266,#
X | 蜂鳴器/強閃燈 | 只 | 4 |  |  | M1396501276
Y | 蜂鳴器 | 只 | 4 |  |  | M1396501286
Z | 語音喇叭 | 只 | 2 |  |  | M1396501296
27 | 中文放射表示燈 | 只 | 4 |  |  | M1396501306
28 | 火警警示燈 | 只 | 4 |  |  | M1396501316
29 | 警鈴 | 只 | 2 |  |  | M1396501326
30 | 350LB氣體鋼瓶 | 組 | 1 |  |  | M1396501337
31 | 600LB氣體鋼瓶 | 組 | 3 |  |  | M1396501347
32 | 高壓軟管 | 組 | 4 |  |  | M1396501357
33 | 鋼瓶連接管 | 組 | 4 |  |  | M1396501367
34 | 低壓開關及壓力表 | 組 | 4 |  |  | M1396501377
35 | 低壓開關連接線 | 組 | 4 |  |  | M1396501387
36 | 低壓開關連接終端 | 組 | 2 |  |  | M1396501397
37 | 連接盒 | 組 | 2 |  |  | M1396501407
38 | 逆止閥 | 組 | 2 |  |  | M1396501417
39 | 連接頭 | 組 | 2 |  |  | M1396501427
40 | 擊發裝置(工作壓力190bar) | 組 | 2 |  |  | M1396501437
41 | 電動控制頭 | 組 | 4 |  |  | M1396501447
42 | 機械手動 | 組 | 2 |  |  | M1396501457
43 | 電磁閥連接附件 | 組 | 2 |  |  | M1396501467
44 | 原廠固定架 | 組 | 2 |  |  | M1396501477
45 | 原廠固定架配件 | 組 | 2 |  |  | M1396501487
46 | 固定座 | 組 | 2 |  |  | M1396501497
47 | 原廠集合管 | 組 | 2 |  |  | M1396501507
48 | 轉接頭 | 組 | 2 |  |  | M1396501517
49 | 壓力開關 | 組 | 2 |  |  | M1396501527
50 | 1" 360度噴頭 | 只 | 1 |  |  | M1396501546
51 | 1-1/2" 360度噴頭 | 只 | 3 |  |  | M1396501556
52 | 2" 360度噴頭 | 只 | 1 |  |  | M1396501566
53 | 警示牌 | 組 | 2 |  |  | M1396501747
54 | 排氣風機 Q=80CMM,SP=40mmaq,P=2HP | 台 | 1 |  |  | M139650175A
55 | 風管工程 | 式 | 1 |  |  | M1396501764
56 | 排氣閘門 | 只 | 2 |  |  | M1396501776
57 | 排氣手動啟動開關 | 只 | 2 |  |  | M1396501786
58 | 氣密測試費用 | 區 | 2 |  |  | M139650179Z
59 | 穿鑿修補復原費用 | 式 | 1 |  |  | M1396501714
60 | 設備安裝工資 | 式 | 1 |  |  | M1396501724
61 | 防護區標示牌 | 式 | 2 |  |  | M1396501734
62 | 相關連動設備管線 | 式 | 1 |  |  | M1396502014
63 | 消防署個案送審費用及圖審相關費用 | 式 | 1 |  |  | M1396501804,#
64 | 運什費 | 式 | 1 |  |  | E1396501814
65 | 教育訓練費 | 式 | 1 |  |  | W1396501824
66 | 現場放射測試 | 式 | 1 |  |  | 0139651824
小計(貳.五.(六))
小計（貳.五）
貳小計
參 | 空調工程 | 式
一 | 空調機器及節能設備工程(詳施工規範) | 式
（一） | 按實作數量結算項目 | 式
1 | 螺旋式冰水機(R-134a含啟動盤) | 式
(1) | CH - 1,2(不屬本期工程) | 台 | 0 |  |  | 156202001A,#
(2) | CH - 3(不屬本期工程) | 台 | 0 |  |  | 156202002A,#
2 | 分離式冷氣機(一對一) | 式
(1) | AC - B21,B22 | 台 | 2 |  |  | 158372008A,#
(2) | AC - B11,B12 | 台 | 2 |  |  | 157372003A,#
(3) | AC - R11 ~ R13 | 台 | 3 |  |  | 157372005A,#
3 | 空調箱(依規範及設備規格之工作壓力,變 | 式
頻,馬達,風機型式,葉輪徑等)
(1) | AH - B31 | 台 | 1 |  |  | 157200001A,#
(2) | AH - B21 | 台 | 1 |  |  | 157200002A,#
(3) | AH - 11 | 台 | 1 |  |  | 157200003A,#
(4) | AH - 12 | 台 | 1 |  |  | 157200004A,#
(5) | PAH - 11 | 台 | 1 |  |  | 157200005A,#
(6) | PAH - 12 | 台 | 1 |  |  | 157200006A,#
(7) | AH - 21 | 台 | 1 |  |  | 157200007A,#
(8) | AH - 22 | 台 | 1 |  |  | 157200008A,#
(9) | PAH - 21 | 台 | 1 |  |  | 157200009A,#
(10) | PAH - 22 | 台 | 1 |  |  | 157200010A,#
(11) | AH - 31 | 台 | 1 |  |  | 157200011A,#
(12) | AH - 32 | 台 | 1 |  |  | 157200012A,#
(13) | PAH - 31 | 台 | 1 |  |  | 157200013A,#
(14) | PAH - 32 | 台 | 1 |  |  | 157200014A,#
(15) | AH - 41 | 台 | 1 |  |  | 157200015A,#
(16) | AH - 42 | 台 | 1 |  |  | 157200016A,#
(17) | PAH - 41 | 台 | 1 |  |  | 157200017A,#
(18) | PAH - 42 | 台 | 1 |  |  | 157200018A,#
(19) | AH - 51 | 台 | 1 |  |  | 157200019A,#
(20) | AH - 52 | 台 | 1 |  |  | 157200020A,#
(21) | PAH - 51 | 台 | 1 |  |  | 157200021A,#
(22) | PAH - 52 | 台 | 1 |  |  | 157200022A,#
(23) | AH - 61 | 台 | 1 |  |  | 157200023A,#
(24) | AH - 62 | 台 | 1 |  |  | 157200024A,#
(25) | PAH - 61 | 台 | 1 |  |  | 157200025A,#
(26) | PAH - 62 | 台 | 1 |  |  | 157200026A,#
(27) | AH - 71 | 台 | 1 |  |  | 157200027A,#
(28) | AH - 72 | 台 | 1 |  |  | 157200028A,#
(29) | PAH - 71 | 台 | 1 |  |  | 157200029A,#
(30) | PAH - 72 | 台 | 1 |  |  | 157200030A,#
(31) | AH - 81 | 台 | 1 |  |  | 157200031A,#
(32) | AH - 82 | 台 | 1 |  |  | 157200032A,#
(33) | PAH - 81 | 台 | 1 |  |  | 157200033A,#
(34) | PAH - 82 | 台 | 1 |  |  | 157200034A,#
4 | 方型低噪音冷卻水塔(詳規範並依圖說選擇 | 式
設備能力值以上)
(1) | CT - 1,2 | 台 | 2 |  |  | 156402020A,#
(2) | CT - 3 | 台 | 1 |  |  | 156402018A,#
5 | FRP製膨脹水箱 | 式
(1) | EXP - 1 1000 L | 台 | 1 |  |  | 156403005A,#
6 | 小型送風機(吊隱式低靜壓SUS長水盤) | 式
(1) | FC - CL | 台 | 1 |  |  | 157221003A,#
(2) | FC - DL | 台 | 2 |  |  | 158341004A,#
7 | 小型送風機(吊隱式高靜壓SUS長水盤) | 式
(1) | FC - AH | 台 | 123 |  |  | 157222001A,#
(2) | FC - BH | 台 | 31 |  |  | 157222002A,#
(3) | FC - CH | 台 | 45 |  |  | 157222003A,#
(4) | FC - DH | 台 | 2 |  |  | 157222004A,#
8 | 水泵 (聯軸式) | 式
(1) | CWP - 1 | 台 | 1 |  |  | 151310101A,#
(2) | SP - 1 | 台 | 1 |  |  | 151310301A,#
(3) | CWP - 2 | 台 | 1 |  |  | 151310102A,#
(4) | CWP - 3 | 台 | 1 |  |  | 151310103A,#
(5) | CHP - 1 | 台 | 1 |  |  | 151310201A,#
(6) | SP - 2 | 台 | 1 |  |  | 151310302A,#
(7) | CHP - 2 | 台 | 1 |  |  | 151310202A,#
(8) | CHP - 3 | 台 | 1 |  |  | 151310203A,#
(9) | ZP - 1 (變頻) | 台 | 1 |  |  | 151310401A,#
(10) | ZP - 2 (變頻) | 台 | 1 |  |  | 151310402A,#
(11) | SP - 3 (變頻) | 台 | 1 |  |  | 151310303A,#
(12) | ZP - 3 (變頻) | 台 | 1 |  |  | 151310403A,#
9 | 水泵 (同軸式) | 式
(1) | MP - 1 | 台 | 1 |  |  | 151310501A,#
10 | 回風風機(含外箱體保溫)(詳規範並依圖說 | 式
葉輪徑及效率值以上)
(1) | RF - 11 | 台 | 1 |  |  | 158311001A,#
(2) | RF - 12 | 台 | 1 |  |  | 158311002A,#
(3) | RF - 21 | 台 | 1 |  |  | 158311003A,#
(4) | RF - 22 | 台 | 1 |  |  | 158311004A,#
(5) | RF - 31 | 台 | 1 |  |  | 158311005A,#
(6) | RF - 32 | 台 | 1 |  |  | 158311006A,#
(7) | RF - 41 | 台 | 1 |  |  | 158311007A,#
(8) | RF - 42 | 台 | 1 |  |  | 158311008A,#
(9) | RF - 51 | 台 | 1 |  |  | 158311009A,#
(10) | RF - 52 | 台 | 1 |  |  | 158311010A,#
(11) | RF - 61 | 台 | 1 |  |  | 158311011A,#
(12) | RF - 62 | 台 | 1 |  |  | 158311012A,#
(13) | RF - 71 | 台 | 1 |  |  | 158311013A,#
(14) | RF - 72 | 台 | 1 |  |  | 158311014A,#
(15) | RF - 81 | 台 | 1 |  |  | 158311015A,#
(16) | RF - 82 | 台 | 1 |  |  | 158311016A,#
11 | 離心式送排風機(詳規範並依圖說葉輪徑及 | 式
效率值以上)
(1) | EF - B33 | 台 | 1 |  |  | 158312001A,#
(2) | EF - B32 | 台 | 1 |  |  | 158312002A,#
(3) | EF - B33 | 台 | 1 |  |  | 158312003A,#
(4) | EF - B34 | 台 | 1 |  |  | 158312004A,#
(5) | EF - B21 | 台 | 1 |  |  | 158312005A,#
(6) | EF - B22 | 台 | 1 |  |  | 158312006A,#
(7) | EF - B23 | 台 | 1 |  |  | 158312007A,#
(8) | EF - B24 | 台 | 1 |  |  | 158312008A,#
(9) | EF - B11 | 台 | 1 |  |  | 158312009A,#
(10) | EF - B12 | 台 | 1 |  |  | 158312010A,#
(11) | EF - B13 | 台 | 1 |  |  | 158312011A,#
(12) | EF - B14 | 台 | 1 |  |  | 158312012A,#
(13) | EF - B15 | 台 | 1 |  |  | 158312013A,#
(14) | EF - 11 | 台 | 1 |  |  | 158312014A,#
(15) | EF - 12 | 台 | 1 |  |  | 158312015A,#
(16) | EF - 21 | 台 | 1 |  |  | 158312016A,#
(17) | EF - 22 | 台 | 1 |  |  | 158312017A,#
(18) | EF - 31 | 台 | 1 |  |  | 158312018A,#
(19) | EF - 32 | 台 | 1 |  |  | 158312019A,#
(20) | EF - 41 | 台 | 1 |  |  | 158312020A,#
(21) | EF - 42 | 台 | 1 |  |  | 158312021A,#
(22) | EF - 51 | 台 | 1 |  |  | 158312022A,#
(23) | EF - 52 | 台 | 1 |  |  | 158312023A,#
(24) | EF - 61 | 台 | 1 |  |  | 158312024A,#
(25) | EF - 62 | 台 | 1 |  |  | 158312025A,#
(26) | EF - 71 | 台 | 1 |  |  | 158312026A,#
(27) | EF - 72 | 台 | 1 |  |  | 158312027A,#
(28) | EF - 81 | 台 | 1 |  |  | 158312028A,#
(29) | EF - 82 | 台 | 1 |  |  | 158312029A,#
(30) | EF - R11 | 台 | 1 |  |  | 158312030A,#
(31) | EF - R12 | 台 | 1 |  |  | 158312031A,#
(32) | EF - R13 | 台 | 1 |  |  | 158312032A,#
(33) | EF - R14 | 台 | 1 |  |  | 158312033A,#
(34) | EF - R15 | 台 | 1 |  |  | 158312034A,#
(35) | EF - R16 | 台 | 1 |  |  | 158312035A,#
12 | 停車場誘導式低噪音節能風機 | 式
(1) | DSF - 11 (55dBA以下) | 台 | 102 |  |  | 15831A001A,#
13 | 空氣側全熱交換器 | 式
(1) | HX - 2 | 台 | 1 |  |  | 157810002A,#
(2) | HX - 4 | 台 | 13 |  |  | 157810004A,#
(3) | HX - 6 | 台 | 22 |  |  | 157810006A,#
14 | 風機濾網組 | 式
(1) | FFU - A | 台 | 13 |  |  | 158710001A,#
(2) | FFU - B | 台 | 27 |  |  | 158710002A,#
小計（叁.一）
二 | 空調機器設備基礎按裝避震及消音 | 式
（一） | 按契約總價結算項目 | 式
1 | 設備吊運及雜費 | 式
(1) | 冰水主機 | 式 | 1 |  |  | W1562000004,#
(2) | 分離式冷氣機 | 式 | 1 |  |  | W1583720014,#
(3) | 空調箱(含現場組裝) | 式 | 1 |  |  | W1572000004,#
(4) | 冷卻水塔及水箱 | 式 | 1 |  |  | W1564000004,#
(5) | 水泵 | 式 | 1 |  |  | W1513100004,#
(6) | 風機 | 式 | 1 |  |  | W1583100004,#
(7) | 全熱交換器 | 式 | 1 |  |  | W1578100014,#
（二） | 按實作數量結算項目 | 式
1 | 設備混凝土基座 | 式
(1) | 螺旋式冰水主機 | 台 | 3 |  |  | 156206003A,#
(2) | 落地空調箱 | 台 | 18 |  |  | 157206001A,#
(3) | 方型低噪音冷卻水塔 | 台 | 3 |  |  | 156406002A,#
(4) | 膨脹水箱 | 台 | 1 |  |  | 156406003A,#
(5) | 水泵 | 台 | 13 |  |  | 151316001A,#
(6) | 風機 | 台 | 12 |  |  | 158313001A,#
2 | 設備按裝 | 式
(1) | 螺旋式冰水主機 | 台 | 3 |  |  | L15620000002A,#
(2) | 分離式冷氣機(一對一含銅管工料) | 台 | 7 |  |  | L15837000001A,#
(3) | 空調箱 | 台 | 34 |  |  | L15720000001A,#
(4) | 方型低噪音冷卻水塔 | 台 | 3 |  |  | L15640000001A,#
(5) | 膨脹水箱 | 台 | 1 |  |  | L15640000003A,#
(6) | 全熱交換器 | 台 | 36 |  |  | L15781000001A,#
(7) | 小型送風機 | 台 | 204 |  |  | L15722100001A,#
(8) | 水泵 | 台 | 13 |  |  | L15131000001A,#
(9) | 離心式送排風機 | 台 | 51 |  |  | L15831100001A,#
(10) | 停車場誘導式低噪音節能風機 | 台 | 102 |  |  | L15831A20001A,#
(11) | 風車過濾組 | 台 | 37 |  |  | L15871100001A,#
3 | 設備避震(詳施工規範及圖說) | 式
(1) | 螺旋式冰水主機 CH - 1~3 | 台 | 3 |  |  | 156207003A,#
(2) | 空調箱(外箱體避震墊片) | 台 | 34 |  |  | 157207001A,#
(3) | 方型冷卻水塔含150mm鍍鋅槽鐵基座 CT - | 台 | 2 |  |  | 156408015A,#
1~2
(4) | 方型冷卻水塔(含150mm鍍鋅槽鐵基座) | 台 | 1 |  |  | 156408014A,#
CT - 3
(5) | 水泵 (含150㎜槽鐵基座)CWP - 1~3,SP - | 台 | 8 |  |  | 151317016A,#
1,ZP - 1~3,SP - 3
(6) | 水泵 (含150㎜槽鐵基座) CHP - 1~3,SP - | 台 | 4 |  |  | 151317010A,#
2
(7) | 水泵 (含150㎜槽鐵基座) MP-1 | 台 | 1 |  |  | 151317005A,#
(8) | 離心式送排風機 EF-B31,B32,B21,B22, | 台 | 6 |  |  | 158314008A,#
B11,B12
(9) | 離心式送排風機 EF-B33,B34,B23,B24, | 台 | 29 |  |  | 158314005A,#
B13~B15,11,12,21,22,31,32,41,42,51,
52,61,62,71,72,81,82,R11~R16
(10) | 回風風機 RF-11,12,21,22,31,32,41,42, | 台 | 14 |  |  | 158315002A,#
51,52,61,62,71,72
(11) | 回風風機 RF-81,RF-82 | 台 | 2 |  |  | 158315003A,#
(12) | 停車場誘導式低噪音節能風機 | 台 | 102 |  |  | 15831A301A,#
4 | 空調箱低溫動態殺菌燈(詳施工規範及圖說 | 式
)(254nm 效率99%以上)
(1) | AH - 11 | 台 | 1 |  |  | 15720A001A,#
(2) | AH - 12 | 台 | 1 |  |  | 15720A002A,#
(3) | PAH - 11 | 台 | 1 |  |  | 15720A003A,#
(4) | PAH - 12 | 台 | 1 |  |  | 15720A004A,#
(5) | AH - 21 | 台 | 1 |  |  | 15720A005A,#
(6) | AH - 22 | 台 | 1 |  |  | 15720A006A,#
(7) | PAH - 21 | 台 | 1 |  |  | 15720A007A,#
(8) | PAH - 22 | 台 | 1 |  |  | 15720A008A,#
(9) | AH - 31 | 台 | 1 |  |  | 15720A009A,#
(10) | AH - 32 | 台 | 1 |  |  | 15720A010A,#
(11) | PAH - 31 | 台 | 1 |  |  | 15720A011A,#
(12) | PAH- 32 | 台 | 1 |  |  | 15720A012A,#
(13) | AH - 41 | 台 | 1 |  |  | 15720A013A,#
(14) | AH - 42 | 台 | 1 |  |  | 15720A014A,#
(15) | PAH - 41 | 台 | 1 |  |  | 15720A015A,#
(16) | PAH - 42 | 台 | 1 |  |  | 15720A016A,#
(17) | AH - 51 | 台 | 1 |  |  | 15720A017A,#
(18) | AH - 52 | 台 | 1 |  |  | 15720A018A,#
(19) | PAH - 51 | 台 | 1 |  |  | 15720A019A,#
(20) | PAH - 52 | 台 | 1 |  |  | 15720A020A,#
(21) | AH - 61 | 台 | 1 |  |  | 15720A021A,#
(22) | AH - 62 | 台 | 1 |  |  | 15720A022A,#
(23) | PAH - 61 | 台 | 1 |  |  | 15720A023A,#
(24) | PAH - 62 | 台 | 1 |  |  | 15720A024A,#
(25) | AH - 71 | 台 | 1 |  |  | 15720A025A,#
(26) | AH - 72 | 台 | 1 |  |  | 15720A026A,#
(27) | PAH - 71 | 台 | 1 |  |  | 15720A027A,#
(28) | PAH - 72 | 台 | 1 |  |  | 15720A028A,#
(29) | AH - 81 | 台 | 1 |  |  | 15720A029A,#
(30) | AH - 82 | 台 | 1 |  |  | 15720A030A,#
(31) | PAH - 81 | 台 | 1 |  |  | 15720A031A,#
(32) | PAH - 82 | 台 | 1 |  |  | 15720A032A,#
5 | 設備消音 (含消音計算書表)(詳施工規範) | 式
(1) | EF -B31 DIS 2100-2100X500 | 組 | 1 |  |  | 1507110018,#
(2) | EF -B32 DIS 2100-2100X500 | 組 | 1 |  |  | 1507110028,#
(3) | EF -B21 DIS 2100-2100X500 | 組 | 1 |  |  | 1507110038,#
(4) | EF -B22 DIS 2100-2100X500 | 組 | 1 |  |  | 1507110048,#
(5) | EF -B11 DIS 2100-2100X500 | 組 | 1 |  |  | 1507110058,#
(6) | EF -B12 DIS 2100-2100X500 | 組 | 1 |  |  | 1507110068,#
(7) | AH - 11 SA 1500-1200X500 | 組 | 1 |  |  | 1507100018,#
(8) | AH - 12 SA 2100-1200X500 | 組 | 1 |  |  | 1507100028,#
(9) | RF - 11 RA 1500-1200X500 | 組 | 1 |  |  | 1507100038,#
(10) | RF - 12 RA 1500-1200X500 | 組 | 1 |  |  | 1507100048,#
(11) | AH - 21 SA 2100-1200X550 | 組 | 1 |  |  | 1507100058,#
(12) | AH - 22 SA 3000-1200X550 | 組 | 1 |  |  | 1507100068,#
(13) | RF - 21 RA 2100-1200X550 | 組 | 1 |  |  | 1507100078,#
(14) | RF - 22 RA 2100-1200X550 | 組 | 1 |  |  | 1507100088,#
(15) | AH - 31 SA 3000-1200X550 | 組 | 1 |  |  | 1507100098,#
(16) | AH - 32 SA 3000-1200X550 | 組 | 1 |  |  | 1507100108,#
(17) | RF - 31 RA 2100-1200X550 | 組 | 1 |  |  | 1507100118,#
(18) | RF - 32 RA 2100-1200X550 | 組 | 1 |  |  | 1507100128,#
(19) | AH - 41 SA 3000-1200X550 | 組 | 1 |  |  | 1507100138,#
(20) | AH - 42 SA 3000-1200X550 | 組 | 1 |  |  | 1507100148,#
(21) | RF - 41 RA 2100-1200X550 | 組 | 1 |  |  | 1507100158,#
(22) | RF - 42 RA 2100-1200X550 | 組 | 1 |  |  | 1507100168,#
(23) | AH - 51 SA 3000-1200X550 | 組 | 1 |  |  | 1507100178,#
(24) | AH - 52 SA 3000-1200X550 | 組 | 1 |  |  | 1507100188,#
(25) | RF - 51 RA 2100-1200X550 | 組 | 1 |  |  | 1507100198,#
(26) | RF - 52 RA 2100-1200X550 | 組 | 1 |  |  | 1507100208,#
(27) | AH - 61 SA 2100-1200X550 | 組 | 1 |  |  | 1507100218,#
(28) | AH - 62 SA 2100-1200X550 | 組 | 1 |  |  | 1507100228,#
(29) | AH - 62 SA 900- 200X150 | 組 | 11 |  |  | 1507100238,#
(30) | RF - 61 RA 1500-1200X550 | 組 | 1 |  |  | 1507100248,#
(31) | RF - 62 RA 2100-1200X550 | 組 | 1 |  |  | 1507100258,#
(32) | RF - 62 RA 900-400X350 | 組 | 1 |  |  | 1507100268,#
(33) | RF - 62 RA 900-300X250 | 組 | 1 |  |  | 1507100278,#
(34) | RF - 62 RA 900-250X200 | 組 | 1 |  |  | 1507100288,#
(35) | RF - 62 RA 900-200X150 | 組 | 8 |  |  | 1507100298,#
(36) | AH - 71 SA 3000-1200X550 | 組 | 1 |  |  | 1507100308,#
(37) | AH - 72 SA 2100-1200X550 | 組 | 1 |  |  | 1507100318,#
(38) | RF - 71 RA 2100-1200X550 | 組 | 1 |  |  | 1507100328,#
(39) | RF - 72 RA 1500-1200X550 | 組 | 1 |  |  | 1507100338,#
(40) | AH - 81 SA 1500- 800X500 | 組 | 1 |  |  | 1507100348,#
(41) | AH - 82 SA 1500- 800X500 | 組 | 1 |  |  | 1507100358,#
(42) | RF - 81 RA 900- 800X500 | 組 | 1 |  |  | 1507100368,#
(43) | RF - 82 RA 900- 800X500 | 組 | 1 |  |  | 1507100378,#
6 | 消音百葉
(1) | 300-2300X1500 | 組 | 6 |  |  | 1507300018,#
小計(叁.二)
三 | 空調風管工程(詳施工規範) | 式
（一） | 按契約總價結算項目 | 式
1 | 空調方型風管鍍鋅白鐵皮 | 式
(1) | #26 ( 3'× 7') | 張 | 1007 |  |  | 1581000010,#
(2) | #24 ( 3'× 7') | 張 | 2476 |  |  | 1581000020,#
(3) | #22 ( 3'× 7') | 張 | 6068 |  |  | 1581000030,#
(4) | #20 ( 3'× 7') | 張 | 174 |  |  | 1581000040,#
(5) | 鎖定螺絲鐵皮另件另料等 | 式 | 1 |  |  | 1581010044,#
2 | 圓型螺旋風管 | 式
(1) | 150∮ | 米 | 1580 |  |  | 1581000131,#
(2) | 200∮ | 米 | 423 |  |  | 1581000111,#
(3) | 250∮ | 米 | 277 |  |  | 1581000171,#
(4) | 300∮ | 米 | 5 |  |  | 1581000181,#
3 | 風管防火非鹵素PE保溫板 | 式
(1) | 25mmt 表面光滑處理 | M2 | 24484 |  |  | 1508001202,#
(2) | 保溫另件及另料 | M2 | 24484 |  |  | 1508010052,#
4 | 風管法蘭 | 式
(1) | 依SMACNA標準採螺絲鎖定施工 | 組 | 5798 |  |  | 1581010018,#
5 | 風管吊架及補強 | 式
(1) | 採預埋3/8"吊子施工 | 組 | 6562 |  |  | 1581010028,#
6 | 雙向加強鋁箔保溫軟管 ( 16KG/CUM ) | 式
(1) | 150∮ | 米 | 419 |  |  | 1508020071,#
(2) | 200∮ | 米 | 285 |  |  | 1508020081,#
(3) | 250∮ | 米 | 663 |  |  | 1508020011,#
(4) | 300∮ | 米 | 1165 |  |  | 1508020021,#
(5) | 350∮ | 米 | 21 |  |  | 1508020031,#
(6) | 軟管另件及另料 | 式 | 1 |  |  | 1508020004,#
7 | 不保溫雙層鋁箔軟管 | 式
(1) | 100∮ | 米 | 6 |  |  | 1581030051,#
(2) | 150∮ | 米 | 636 |  |  | 1581030011,#
(3) | 200∮ | 米 | 54 |  |  | 1581030021,#
(4) | 250∮ | 米 | 6 |  |  | 1581030031,#
(5) | 300∮ | 米 | 36 |  |  | 1581030041,#
(6) | 軟管另件及另料 | 式 | 1 |  |  | 1581020064,#
8 | 風管附屬設備材料 | 式
(1) | 分歧開關 | 式 | 1 |  |  | 1581090014,#
(2) | 順風片 | 式 | 1 |  |  | 1581090024,#
(3) | 導風片 | 式 | 1 |  |  | 1581090034,#
(4) | 帆布接頭 | 組 | 201 |  |  | 1581040018,#
(5) | 油漆工料 | 式 | 1 |  |  | 1581040024,#
(6) | 各式風口按裝工資 | 式 | 1 |  |  | 1582090014,#
(7) | 風管開口附防蟲網 | 式 | 1 |  |  | 1582090024,#
(8) | 風管穿越防火牆、板防火填充材(依消防法 | 式 | 1 |  |  | 1581090074,#
規規定施作填封)
(9) | 風管穿越一般隔間牆填塞 | 式 | 1 |  |  | 1581090134,#
(10) | 套管預留工料 | 式 | 1 |  |  | 1581090114,#
(11) | 風口開口工料費 | 式 | 1 |  |  | 1582090034,#
(12) | 風管施工搭架工料費 | 式 | 1 |  |  | 1581090384,#
(13) | 打鑿修補 | 式 | 1 |  |  | 1581090094,#
(14) | 風管材料商檢局檢驗費(二次) | 式 | 1 |  |  | 1581090404,#
(15) | 風管吊搬工資 | 式 | 1 |  |  | E158103000014,#
(16) | 風管運費及雜費 | 式 | 1 |  |  | W1581000004,#
9 | 風管工資 | 式
(1) | 製造工資 | 式 | 1 |  |  | 1581090044,#
(2) | 保溫工資 | 式 | 1 |  |  | 1508080054,#
(3) | 安裝工資 | 式 | 1 |  |  | 1581080064,#
(4) | 風管系統清潔 | 式 | 1 |  |  | 1581090944,#
（二） | 按實作數量結算項目 | 式
1 | 防火天花板方型出風口附延伸板(型式配合 | 式
內裝)
(1) | 250×250 | 只 | 122 |  |  | 1582002036,#
(2) | 350×350 | 只 | 3 |  |  | 1582002056,#
2 | 防火天花板方型出風口附風量調節開關 | 式
(1) | 150×150 | 只 | 4 |  |  | 1582003016,#
(2) | 200×200 | 只 | 53 |  |  | 1582003026,#
(3) | 250×250 | 只 | 118 |  |  | 1582003036,#
(4) | 300×300 | 只 | 450 |  |  | 1582003046,#
(5) | 350×350 | 只 | 4 |  |  | 1582003056,#
3 | 防火格柵型出風口 | 式
(1) | 950×120 | 只 | 1 |  |  | 1582008096,#
(2) | 1300×150 | 只 | 2 |  |  | 1582008016,#
4 | 防火格柵型出風口附風量調節開關 | 式
(1) | 150×150 | 只 | 172 |  |  | 1582007076,#
(2) | 200×200 | 只 | 3 |  |  | 1582007066,#
(3) | 800×300 | 只 | 3 |  |  | 1582007356,#
(4) | 1000x400 | 只 | 4 |  |  | 1582007366,#
5 | 防火格柵型回風口 | 式
(1) | 300x250 | 只 | 4 |  |  | 1582009126,#
(2) | 600×600 | 只 | 8 |  |  | 1582009086,#
(3) | 950x120 | 只 | 1 |  |  | 1582009136,#
(4) | 1300×150 | 只 | 2 |  |  | 1582010146,#
6 | 防火格柵型回風口附風量調節開關 | 式
(1) | 300×250 | 只 | 12 |  |  | 1582010186,#
(2) | 300x300 | 只 | 11 |  |  | 1582010196,#
(3) | 600×600 | 只 | 161 |  |  | 1582010056,#
7 | 防火格柵型回風口附過濾網 | 式
(1) | 600×600 | 只 | 201 |  |  | 1582012026,#
(2) | 1200×450 | 只 | 3 |  |  | 1582012066,#
8 | 防火格柵型抽排氣口附風量調節開關 | 式
(1) | 100×100 | 只 | 2 |  |  | 1582013036,#
(2) | 150×150 | 只 | 221 |  |  | 1582013046,#
(3) | 200×200 | 只 | 19 |  |  | 1582013056,#
(4) | 250×250 | 只 | 6 |  |  | 1582013066,#
(5) | 300x100 | 只 | 1 |  |  | 1582013246,#
(6) | 300×150 | 只 | 27 |  |  | 1582013086,#
(7) | 300×300 | 只 | 1 |  |  | 1582013016,#
(8) | 400×200 | 只 | 18 |  |  | 1582013096,#
(9) | 500×200 | 只 | 4 |  |  | 1582013196,#
(10) | 600×100 | 只 | 2 |  |  | 1582007276,#
(11) | 600×200 | 只 | 1 |  |  | 1582013106,#
(12) | 700×300 | 只 | 6 |  |  | 1582013126,#
(13) | 800×200 | 只 | 3 |  |  | 1582013176,#
9 | 防火天花板線條型出風口(5S) | 式
(1) | 1200×100 | 只 | 42 |  |  | 1582020036,#
10 | 防火格柵型排氣百葉 | 式
(1) | 0.03m2 | 只 | 1 |  |  | 1582044016,#
(2) | 2300×1500 | 只 | 6 |  |  | 1582044026,#
11 | 風量調節開關 | 式
(1) | 300∮以下 | 只 | 270 |  |  | 1582015016,#
(2) | 400×200 | 只 | 20 |  |  | 1582015466,#
(3) | 500×200 | 只 | 4 |  |  | 1582015266,#
(4) | 600×200 | 只 | 1 |  |  | 1582015586,#
(5) | 700×300 | 只 | 6 |  |  | 1582015166,#
(6) | 700x400 | 只 | 2 |  |  | 1582017726,#
(7) | 800x200 | 只 | 3 |  |  | 1582015596,#
12 | 逆止風門(符合AMCA洩漏規範抗15M/S以上 | 式
風速)
(1) | 500×300 | 只 | 3 |  |  | 1582016026,#
(2) | 500×400 | 只 | 16 |  |  | 1582016326,#
(3) | 600x400 | 只 | 6 |  |  | 1582016386,#
(4) | 700×300 | 只 | 1 |  |  | 1582016406,#
(5) | 700×400 | 只 | 1 |  |  | 1582016336,#
(6) | 800×500 | 只 | 1 |  |  | 1582016366,#
(7) | 900x400 | 只 | 1 |  |  | 1582016416,#
(8) | 1200x550 | 只 | 6 |  |  | 1582016426,#
(9) | 2100x500 | 只 | 6 |  |  | 1582016436,#
13 | 防火閘門捲簾式附不銹鋼彈簧(FD)符合 | 式
UL規範
(1) | 250∮ | 只 | 1 |  |  | 1582017766,#
(2) | 150x150 | 只 | 1 |  |  | 1582017776,#
(3) | 200×200 | 只 | 6 |  |  | 1582017016,#
(4) | 200x300 | 只 | 4 |  |  | 1582017956,#
(5) | 250x200 | 只 | 7 |  |  | 1582017786,#
(6) | 300x100 | 只 | 1 |  |  | 1582017796,#
(7) | 300x150 | 只 | 15 |  |  | 1582017806,#
(8) | 300×200 | 只 | 6 |  |  | 1582017196,#
(9) | 300x250 | 只 | 4 |  |  | 1582017816,#
(10) | 300×300 | 只 | 2 |  |  | 1582017026,#
(11) | 350×300 | 只 | 8 |  |  | 1582017206,#
(12) | 350x250 | 只 | 6 |  |  | 1582017826,#
(13) | 350×300 | 只 | 3 |  |  | 1582017206,#
(14) | 350x350 | 只 | 2 |  |  | 1582017836,#
(15) | 350x400 | 只 | 2 |  |  | 1582017846,#
(16) | 400x200 | 只 | 4 |  |  | 1582017856,#
(17) | 400×300 | 只 | 4 |  |  | 1582017046,#
(18) | 400×350 | 只 | 4 |  |  | 1582017706,#
(19) | 400x400 | 只 | 2 |  |  | 1582017866,#
(20) | 500×300 | 只 | 9 |  |  | 1582017066,#
(21) | 500×400 | 只 | 2 |  |  | 1582017216,#
(22) | 600×400 | 只 | 8 |  |  | 1582017236,#
(23) | 700×300 | 只 | 3 |  |  | 1582017466,#
(24) | 700×400 | 只 | 4 |  |  | 1582017686,#
(25) | 700x500 | 只 | 2 |  |  | 1582017586,#
(26) | 800x400 | 只 | 2 |  |  | 1582017886,#
(27) | 800×500 | 只 | 6 |  |  | 1582017246,#
(28) | 800x800 | 只 | 2 |  |  | 1582017896,#
(29) | 900x400 | 只 | 2 |  |  | 1582017906,#
(30) | 950x120 | 只 | 2 |  |  | 1582017916,#
(31) | 1200×500 | 只 | 6 |  |  | 1582017506,#
(32) | 1200x550 | 只 | 34 |  |  | 1582017926,#
(33) | 1300x150 | 只 | 4 |  |  | 1582017756,#
(34) | 2100x500 | 只 | 12 |  |  | 1582017936,#
(35) | 2300x1500 | 只 | 6 |  |  | 1582017946,#
小計(叁.三)
四 | 空調水管工程(詳施工規範) | 式
（一） | 按契約總價結算項目 | 式
1 | 鍍鋅鋼管 (CNS4626 SCH 40) | 式
(1) | 20∮ 2.9mmt | 米 | 3452 |  |  | 1510500011,#
(2) | 25∮ 3.4mmt | 米 | 354 |  |  | 1510500021,#
(3) | 32∮ 3.6mmt | 米 | 1108 |  |  | 1510500031,#
(4) | 40∮ 3.7mmt | 米 | 725 |  |  | 1510500041,#
(5) | 50∮ 3.9 mmt | 米 | 1473 |  |  | 1510500051,#
(6) | 65∮ 5.2mmt | 米 | 305 |  |  | 1510500061,#
(7) | 80∮ 5.5mmt | 米 | 207 |  |  | 1510500071,#
(8) | 100∮6.0mmt | 米 | 170 |  |  | 1510500081,#
(9) | 125∮6.6mmt | 米 | 82 |  |  | 1510500091,#
(10) | 150∮ 7.1 mmt | 米 | 641 |  |  | 1510500101,#
(11) | 200∮ 8.2 mmt | 米 | 411 |  |  | 1510500111,#
(12) | 鍍鋅鋼管另件及另料 | 式 | 1 |  |  | 1510501014,#
2 | 水管PE保溫材(表面光滑處理) | 式
(1) | 20∮ (25mmt) | 米 | 3452 |  |  | 1508030011,#
(2) | 25∮ (25mmt) | 米 | 354 |  |  | 1508030021,#
(3) | 32∮ (25mmt) | 米 | 1060 |  |  | 1508030031,#
(4) | 40∮ (25mmt) | 米 | 725 |  |  | 1508030041,#
(5) | 50∮ (25mmt) | 米 | 1473 |  |  | 1508030051,#
(6) | 65∮ (25mmt) | 只 | 247 |  |  | 1508030061,#
(7) | 80∮ (30mmt) | 只 | 207 |  |  | 1508030071,#
(8) | 100∮ (30mmt) | 米 | 150 |  |  | 1508030081,#
(9) | 125∮ (30mmt) | 米 | 55 |  |  | 1508030091,#
(10) | 150∮ (30mmt) | 米 | 427 |  |  | 1508030101,#
(11) | 200∮ (40mmt) | 只 | 49 |  |  | 1508030111,#
(12) | PE保溫另件及另料 | 式 | 1 |  |  | 1508031014,#
3 | 排水 PVC 管(CNS1298 B級管) | 式
(1) | 27∮ (3.1mmt) | 米 | 3119 |  |  | 1510520011,#
(2) | 35∮ (3.1mmt) | 米 | 714 |  |  | 1510520021,#
(3) | 40∮ (3.7mmt) | 米 | 180 |  |  | 1510520031,#
(4) | 50∮ (4.1mmt) | 米 | 1089 |  |  | 1510520041,#
(5) | 65∮ (4.1mmt) | 米 | 119 |  |  | 1510520051,#
(6) | 80∮ (5.1mmt) | 米 | 9 |  |  | 1510520061,#
(7) | 150∮ (9.0mmt) | 米 | 248 |  |  | 1510520081,#
(8) | PVC管另件及另料 | 式 | 1 |  |  | 1510521014,#
4 | 排水管PE保溫材(表面光滑處理) | 式
(1) | 27∮ (13mmt) | 米 | 3119 |  |  | 1508040011,#
(2) | 35∮ (13mmt) | 米 | 714 |  |  | 1508040021,#
(3) | 40∮ (13mmt) | 米 | 180 |  |  | 1508040031,#
(4) | 50∮ (13mmt) | 米 | 1089 |  |  | 1508040041,#
(5) | 65∮ (13mmt) | 米 | 119 |  |  | 1508040051,#
(6) | 80∮ (13mmt) | 米 | 9 |  |  | 1508040061,#
(7) | 150∮ (13mmt) | 米 | 248 |  |  | 1508040081,#
(8) | PE保溫另件及另料 | 式 | 1 |  |  | 1508041014,#
5 | 配管管件及另件另料 | 式
(1) | 配管吊架及隔熱固定管座 | 組 | 1519 |  |  | 1510590018,#
(2) | 15CM長溫度計附套管 | 組 | 106 |  |  | 1510590028,#
(3) | 75∮直徑壓力錶附考克 | 組 | 53 |  |  | 1510590038,#
(4) | 20∮鑄鐵材質自動釋氣閥 | 組 | 32 |  |  | 1510590048,#
(5) | 主機房水管包26號鋁皮 | 式 | 1 |  |  | 1510590794,#
(6) | 水管穿越防火牆、板防火填充材(依消防法 | 式 | 1 |  |  | 1510590024,#
規規定施作填封)
(7) | 水管穿越一般隔間牆填塞 | 式 | 1 |  |  | 1510590664,#
(8) | 水管施工搭架工料費 | 式 | 1 |  |  | 1510590324,#
(9) | 油漆工料 | 式 | 1 |  |  | 1510590064,#
(10) | 電焊工料 | 式 | 1 |  |  | 1510590144,#
(11) | 套管預留 | 式 | 1 |  |  | 1510590154,#
(12) | 水管清洗及試壓 | 式 | 1 |  |  | 1510590164,#
(13) | 打鑿修補 | 式 | 1 |  |  | 1510590174,#
(14) | 水管材料商檢局鑑驗費(二次) | 式 | 1 |  |  | 1510590674,#
(15) | 水管運費及雜費 | 式 | 1 |  |  | W1510540004,#
6 | 水管工資 | 式
(1) | 水管及閥件配管工資 | 式 | 1 |  |  | 1510590034,#
(2) | 水管及閥件保溫工資 | 式 | 1 |  |  | 1508090044,#
（二） | 按實作數量結算項目 | 式
1 | 蝶型凡而 (法蘭式 10KG/ｃ㎡) | 式
(1) | 65∮ | 只 | 17 |  |  | 1511010006,#
(2) | 80∮ | 只 | 66 |  |  | 1511010026,#
(3) | 100∮ | 只 | 28 |  |  | 1511010036,#
(4) | 125∮ | 只 | 17 |  |  | 1511010046,#
(5) | 150∮ | 只 | 12 |  |  | 1511010056,#
2 | 蝶型凡而 (法蘭式 10KG/ｃ㎡)附齒輪 | 式
(1) | 200∮ | 只 | 13 |  |  | 1511010066,#
3 | 青銅閘門凡而 (螺紋式 10KG/ｃ㎡) | 式
(1) | 20∮ | 只 | 215 |  |  | 1511020016,#
(2) | 25∮ | 只 | 67 |  |  | 1511020026,#
(3) | 32∮ | 只 | 30 |  |  | 1511020036,#
(4) | 40∮ | 只 | 16 |  |  | 1511020046,#
(5) | 50∮ | 只 | 43 |  |  | 1511020056,#
4 | 青銅球型閥 (螺紋式 10KG/ｃ㎡) | 式
(1) | 20∮ | 只 | 210 |  |  | 1511030016,#
(2) | 25∮ | 只 | 4 |  |  | 1511030026,#
(3) | 32∮ | 只 | 5 |  |  | 1511030036,#
(4) | 40∮ | 只 | 4 |  |  | 1511030046,#
(5) | 50∮ | 只 | 10 |  |  | 1511030056,#
5 | 青銅Ｙ型過濾器 (螺紋式 10KG/ｃ㎡) | 式
(1) | 32∮ | 只 | 4 |  |  | 1511040036,#
(2) | 40∮ | 只 | 4 |  |  | 1511040046,#
(3) | 50∮ | 只 | 9 |  |  | 1511040056,#
(4) | 65∮ | 只 | 4 |  |  | 1511040066,#
6 | 鑄銑Ｙ型過濾器 (法蘭式 10KG/ｃ㎡) | 式
(1) | 80∮ | 只 | 13 |  |  | 1511040076,#
(2) | 100∮ | 只 | 1 |  |  | 1511040086,#
7 | 泵吸入端SUCTION DIFFUSER (法蘭式10KG/ | 式
ｃ㎡)
(1) | 125∮ | 只 | 5 |  |  | 1511080056,#
(2) | 150∮ | 只 | 4 |  |  | 1511080066,#
(3) | 200∮ | 只 | 3 |  |  | 1511080076,#
8 | 青銅逆止凡而 (螺紋式 10KG/ｃ㎡) | 式
(1) | 65∮ | 只 | 1 |  |  | 1511050056,#
9 | 泵出口端多功能閥(法蘭式 10KG/ｃ㎡) | 式
(1) | 125∮ | 只 | 5 |  |  | 1511060076,#
(2) | 150∮ | 只 | 4 |  |  | 1511060086,#
(3) | 200∮ | 只 | 3 |  |  | 1511060096,#
10 | 平衡閥 (法蘭式 10KG/ｃ㎡) | 式
(1) | 65∮ | 只 | 3 |  |  | 1511011016,#
(2) | 80∮ | 只 | 16 |  |  | 1511011026,#
(3) | 100∮ | 只 | 23 |  |  | 1511011036,#
(4) | 150∮ | 只 | 2 |  |  | 1511011056,#
11 | 防震軟管 (螺紋式10KG/ｃ㎡) | 式
(1) | 32∮ | 只 | 17 |  |  | 1507200036,#
(2) | 40∮ | 只 | 8 |  |  | 1507200046,#
(3) | 50∮ | 只 | 18 |  |  | 1507200056,#
12 | 防震軟管 (法蘭式10KG/ｃ㎡) | 式
(1) | 65∮ | 只 | 8 |  |  | 1507200066,#
(2) | 80∮ | 只 | 26 |  |  | 1507200076,#
(3) | 100∮ | 只 | 2 |  |  | 1507200086,#
(4) | 125∮ | 只 | 22 |  |  | 1507200096,#
(5) | 150∮ | 只 | 15 |  |  | 1507200106,#
(6) | 200∮ | 只 | 10 |  |  | 1507200116,#
小計(叁.四)
五 | 空調配電管線及自動控制工程 | 式
（一） | 按契約總價結算項目 | 式
1 | 開關箱工料及另料 | 式
(1) | 開關箱配線材料 | 式 | 1 |  |  | M1640173224,#
(2) | 開關箱組合工資 | 式 | 1 |  |  | L164010000024,#
2 | PVC電線 | 式
(1) | 2.0 mm/mm | 米 | 7687 |  |  | M1612000011,#
(2) | 5.5 mm/mm | 米 | 23134 |  |  | M1612000031,#
(3) | 8 mm/mm | 米 | 1871 |  |  | M1612000041,#
(4) | 14 mm/mm | 米 | 1566 |  |  | M1612000051,#
(5) | 22 mm/mm | 米 | 2466 |  |  | M1612000061,#
(6) | 30 mm/mm | 米 | 789 |  |  | M1612000071,#
(7) | 38 mm/mm | 米 | 3444 |  |  | M1612000081,#
(8) | 60 mm/mm | 米 | 5644 |  |  | M1612000101,#
(9) | 80 mm/mm | 米 | 596 |  |  | M1612000111,#
(10) | 100 mm/mm | 米 | 174 |  |  | M1612000121,#
(11) | 125 mm/mm | 米 | 504 |  |  | M1612000141,#
(12) | 150 mm/mm | 米 | 1482 |  |  | M1612000151,#
(13) | 5/C - 1.2mm/mm | 米 | 2000 |  |  | M1612000191,#
3 | EMT 管 | 式
(1) | 19mm | 米 | 815 |  |  | M1613213011,#
(2) | 25mm | 米 | 11353 |  |  | M1613213021,#
(3) | 31mm | 米 | 571 |  |  | M1613213031,#
(4) | 39 mm | 米 | 862 |  |  | M1613213041,#
(5) | 51mm | 米 | 861 |  |  | M1613213051,#
(6) | 63mm | 米 | 1618 |  |  | M1613213061,#
(7) | 75mm | 米 | 517 |  |  | M1613213071,#
(8) | EMT管另料 | 式 | 1 |  |  | M1613200014,#
4 | 配電盤組立工資及另件另料 | 式
(1) | 組立及配線工資 | 式 | 1 |  |  | L164011000014,#
(2) | 配線另件及另料 | 式 | 1 |  |  | M0000000014,#
5 | 配管線工資及另件另料 | 式
(1) | 配線工資 | 式 | 1 |  |  | M0000000104,#
(2) | 配線另件及另料 | 式 | 1 |  |  | M0000000114,#
(3) | 配管工資 | 式 | 1 |  |  | L161320000014,#
(4) | 運雜費 | 式 | 1 |  |  | W0000050004,#
（二） | 按實作數量結算項目(所有電力盤體配件規 | 式
格同水電標規格)
1 | 低壓盤 MP-A | 式
(1) | 箱體及配件 | 套 | 1 |  |  | M164017320H,#
(2) | ACB 1200AF 65KA 3P/380V | 只 | 1 |  |  | M1641200036,#
(3) | NFB 600AF 65KA 3P/380V | 只 | 2 |  |  | M1640110096,#
(4) | NFB 225AF 65KA 3P/380V | 只 | 1 |  |  | M1640110116,#
(5) | NFB 100AF 65KA 3P/380V | 只 | 4 |  |  | M1640110126,#
(6) | 低壓銅排及絕緣 | 式 | 1 |  |  | M16401A3004,#
(7) | 日光燈 20W及微動開關 | 只 | 1 |  |  | M1640130016,#
(8) | 數位式集合電錶(含RS-485輸出界面) | 只 | 1 |  |  | M1640130086,#
(9) | AS & VS | 只 | 1 |  |  | M164013001H,#
(10) | CT | 只 | 3 |  |  | M1640130096,#
2 | 低壓盤 MP-B | 式
(1) | 箱體及配件 | 套 | 1 |  |  | M164017320H,#
(2) | ACB 1800AF 65KA 3P/380V | 只 | 1 |  |  | M1641200046,#
(3) | NFB 500AF 65KA 3P/380V | 只 | 1 |  |  | M1641200056,#
(4) | NFB 400AF 65KA 3P/380V | 只 | 1 |  |  | M1640110106,#
(5) | NFB 225AF 65KA 3P/380V | 只 | 2 |  |  | M1640110116,#
(6) | NFB 125AF 65KA 3P/380V | 只 | 1 |  |  | M1641200066,#
(7) | NFB 100AF 65KA 3P/380V | 只 | 22 |  |  | M1640110126,#
(8) | MS 7.5KW 3/380V | 只 | 1 |  |  | M1629100296,#
(9) | MS 18KW 3/380V | 只 | 1 |  |  | M1629100306,#
(10) | MS 22KW 3/380V | 只 | 2 |  |  | M1629100256,#
(11) | 低壓銅排及絕緣 | 式 | 1 |  |  | M16401A3014,#
(12) | 變頻器 22KW | 組 | 2 |  |  | M1626610068,#
(13) | 日光燈 20W及微動開關 | 只 | 1 |  |  | M1640130016,#
(14) | 數位式集合電錶(含RS-485輸出界面) | 只 | 1 |  |  | M1640130086,#
(15) | AS & VS | 只 | 1 |  |  | M164013001H,#
(16) | CT | 只 | 3 |  |  | M1640130096,#
3 | 低壓盤 AC - MP1 | 式
(1) | 箱體及配件 | 套 | 1 |  |  | M164017320H,#
(2) | NFB 600AF 45KA 3P/380V | 只 | 1 |  |  | M1640110646,#
(3) | NFB 400AF 45KA 3P/380V | 只 | 1 |  |  | M1640110366,#
(4) | NFB 100AF 45KA 3P/380V | 只 | 4 |  |  | M1640110656,#
(5) | MS 11KW 3/380V | 只 | 1 |  |  | M1629100316,#
(6) | MS 22KW 3/380V | 只 | 2 |  |  | M1629100256,#
(7) | 低壓銅排及絕緣 | 組 | 1 |  |  | M16401A3024,#
(8) | 指示燈型按鈕開關 ON-OFF | 組 | 3 |  |  | M1640130018,#
(9) | 手動/自動選擇開關 | 組 | 3 |  |  | M1640130038,#
(10) | 數位式集合電錶(含RS-485輸出界面) | 只 | 1 |  |  | M1640130086,#
(11) | AS & VS | 只 | 1 |  |  | M164013001H,#
(12) | CT | 只 | 3 |  |  | M1640130096,#
4 | 低壓盤 AC - MP2 | 式
(1) | 箱體及配件 | 套 | 1 |  |  | M164017320H,#
(2) | NFB 600AF 45KA 3P/380V | 只 | 1 |  |  | M1640110646,#
(3) | NFB 400AF 45KA 3P/380V | 只 | 1 |  |  | M1640110366,#
(4) | NFB 225AF 45KA 3P/380V | 只 | 1 |  |  | M1640110666,#
(5) | NFB 100AF 45KA 3P/380V | 只 | 8 |  |  | M1640110656,#
(6) | MS 11KW 3/380V | 只 | 2 |  |  | M1629100316,#
(7) | MS 22KW 3/380V | 只 | 3 |  |  | M1629100256,#
(8) | 低壓銅排及絕緣 | 式 | 1 |  |  | M16401A3004,#
(9) | 指示燈型按鈕開關 ON-OFF | 組 | 7 |  |  | M1640130018,#
(10) | 手動/自動選擇開關 | 組 | 7 |  |  | M1640130038,#
(11) | 變頻器 22KW | 組 | 2 |  |  | M1626610068,#
(12) | 數位式集合電錶(含RS-485輸出界面) | 只 | 1 |  |  | M1640130086,#
(13) | AS & VS | 只 | 1 |  |  | M164013001H,#
(14) | CT | 只 | 3 |  |  | M1640130096,#
5 | 低壓盤 AC - B31 | 式
(1) | 箱體及配件 | 套 | 1 |  |  | M164017320H,#
(2) | NFB 100AF 15KA 3P/380V | 只 | 9 |  |  | M1640110206,#
(3) | NFB 50AF 15KA 3P/380V | 只 | 4 |  |  | M1640110596,#
(4) | NFB 50AF 15KA 1P/220V | 只 | 5 |  |  | M1640110676,#
(5) | MS 2.2KW 3/380V | 只 | 1 |  |  | M1629100326,#
(6) | MS 3.7KW 3/380V | 只 | 2 |  |  | M1629100056,#
(7) | MS 11KW 3/380V | 只 | 2 |  |  | M1629100316,#
(8) | MS 2.0KW 1/220V | 只 | 1 |  |  | M1629100136,#
(9) | MS 1.5KW 1/220V | 只 | 4 |  |  | M1629100186,#
(10) | 低壓銅排及絕緣 | 式 | 1 |  |  | M16401A3034,#
(11) | 指示燈型按鈕開關 ON-OFF | 組 | 12 |  |  | M1640130018,#
(12) | 手動/自動選擇開關 | 組 | 12 |  |  | M1640130038,#
(13) | 變頻器 11KW | 組 | 2 |  |  | M1626610058,#
(14) | 控制箱箱體及配件 | 套 | 2 |  |  | M164014001H,#
(15) | NFB 50AF 10KA 3P/380V | 只 | 3 |  |  | M1640150116,#
6 | 低壓盤 AC - B21 | 式
(1) | 箱體及配件 | 套 | 1 |  |  | M164017324H,#
(2) | NFB 100AF 15KA 3P/380V | 只 | 9 |  |  | M1640110206,#
(3) | NFB 50AF 15KA 3P/380V | 只 | 4 |  |  | M1640110596,#
(4) | NFB 50AF 15KA 1P/220V | 只 | 5 |  |  | M1640110676,#
(5) | MS 0.75KW 3/380V | 只 | 1 |  |  | M1629100336,#
(6) | MS 1.5KW 3/380V | 只 | 1 |  |  | M1629100036,#
(7) | MS 7.5KW 3/380V | 只 | 1 |  |  | M1629100296,#
(8) | MS 11KW 3/380V | 只 | 2 |  |  | M1629100316,#
(9) | MS 2.0KW 1/220V | 只 | 1 |  |  | M1629100136,#
(10) | MS 1.5KW 1/220V | 只 | 4 |  |  | M1629100186,#
(11) | 低壓銅排及絕緣 | 式 | 1 |  |  | M16401A3034,#
(12) | 指示燈型按鈕開關 ON-OFF | 組 | 12 |  |  | M1640130018,#
(13) | 手動/自動選擇開關 | 組 | 12 |  |  | M1640130038,#
(14) | 變頻器 11KW | 組 | 2 |  |  | M1626610058,#
(15) | 控制箱箱體及配件 | 套 | 3 |  |  | M164014001H,#
(16) | NFB 100AF 10KA 3P/380V | 只 | 1 |  |  | M1640150126,#
(17) | NFB 50AF 10KA 1P/220V | 只 | 3 |  |  | M1640150066,#
7 | 低壓盤 AC - B11(E) | 式
(1) | 箱體及配件 | 套 | 1 |  |  | M164017324H,#
(2) | NFB 100AF 15KA 3P/380V | 只 | 1 |  |  | M1640110206,#
(3) | NFB 50AF 15KA 3P/380V | 只 | 10 |  |  | M1640110596,#
(4) | NFB 50AF 15KA 1P/220V | 只 | 2 |  |  | M1640110676,#
(5) | MS 1.0KW 1/220V | 只 | 2 |  |  | M1629100156,#
(6) | MS 1.5KW 3/380V | 只 | 1 |  |  | M1629100036,#
(7) | MS 5.5KW 3/380V | 只 | 1 |  |  | M1629100066,#
(8) | MS 7.5KW 3/380V | 只 | 1 |  |  | M1629100296,#
(9) | 低壓銅排及絕緣 | 式 | 1 |  |  | M16401A3034,#
(10) | 指示燈型按鈕開關 ON-OFF | 組 | 5 |  |  | M1640130018,#
(11) | 手動/自動選擇開關 | 組 | 5 |  |  | M1640130038,#
(12) | 變頻器 5.5KW | 組 | 1 |  |  | M1626610108,#
(13) | 變頻器 7.5KW | 組 | 1 |  |  | M1626610088,#
8 | 低壓盤 AC - B11 | 式
(1) | 箱體及配件 | 套 | 1 |  |  | M164017324H,#
(2) | NFB 100AF 15KA 3P/380V | 只 | 9 |  |  | M1640110206,#
(3) | NFB 50AF 15KA 3P/380V | 只 | 4 |  |  | M1640110596,#
(4) | NFB 50AF 15KA 1P/220V | 只 | 7 |  |  | M1640110676,#
(5) | MS 0.18KW 3/380V | 只 | 1 |  |  | M1629100346,#
(6) | MS 1.5KW 3/380V | 只 | 2 |  |  | M1629100036,#
(7) | MS 11KW 3/380V | 只 | 2 |  |  | M1629100316,#
(8) | MS 2.0KW 1/220V | 只 | 1 |  |  | M1629100136,#
(9) | MS 1.65 KW 1/220V | 只 | 2 |  |  | M1629100356,#
(10) | MS 1.5KW 1/220V | 只 | 4 |  |  | M1629100186,#
(11) | 低壓銅排及絕緣 | 式 | 1 |  |  | M16401A3034,#
(12) | 指示燈型按鈕開關 ON-OFF | 組 | 14 |  |  | M1640130018,#
(13) | 手動/自動選擇開關 | 組 | 14 |  |  | M1640130038,#
(14) | 變頻器 11KW | 組 | 2 |  |  | M1626610058,#
(15) | 控制箱箱體及配件 | 套 | 5 |  |  | M164014001H,#
(16) | NFB 100AF 10KA 3P/380V | 只 | 2 |  |  | M1640150126,#
(17) | NFB 50AF 10KA 3P/380V | 只 | 3 |  |  | M1640150116,#
(18) | NFB 50AF 10KA 1P/220V | 只 | 2 |  |  | M1640150066,#
9 | 低壓盤 AC - 11(E) | 式
(1) | 箱體及配件 | 套 | 1 |  |  | M164017325H,#
(2) | NFB 100AF 15KA 3P/380V | 只 | 1 |  |  | M1640110206,#
(3) | NFB 50AF 15KA 3P/380V | 只 | 5 |  |  | M1640110596,#
(4) | NFB 50AF 15KA 1P/220V | 只 | 4 |  |  | M1640110676,#
(5) | MS 1.5KW 3/380V | 只 | 1 |  |  | M1629100036,#
(6) | MS 2.0KW 1/220V | 只 | 4 |  |  | M1629100136,#
(7) | 低壓銅排及絕緣 | 式 | 1 |  |  | M16401A3044,#
(8) | 指示燈型按鈕開關 ON-OFF | 組 | 6 |  |  | M1640130018,#
(9) | 手動/自動選擇開關 | 組 | 6 |  |  | M1640130038,#
(10) | 變頻器 1.5 KW | 組 | 1 |  |  | M1626610148,#
(11) | 控制箱箱體及配件 | 套 | 1 |  |  | M164014001H,#
(12) | NFB 50AF 10KA 3P/380V | 只 | 1 |  |  | M1640150116,#
10 | 低壓盤 AC - 12(E) | 式
(1) | 箱體及配件 | 套 | 1 |  |  | M164017324H,#
(2) | NFB 100AF 15KA 3P/380V | 只 | 1 |  |  | M1640110206,#
(3) | NFB 50AF 15KA 3P/380V | 只 | 14 |  |  | M1640110596,#
(4) | NFB 50AF 15KA 1P/220V | 只 | 2 |  |  | M1640110676,#
(5) | MS 1.5KW 3/380V | 只 | 2 |  |  | M1629100036,#
(6) | MS 5.5KW 3/380V | 只 | 1 |  |  | M1629100066,#
(7) | MS 7.5KW 3/380V | 只 | 1 |  |  | M1629100076,#
(8) | MS 2.0KW 1/220V | 只 | 1 |  |  | M1629100136,#
(9) | MS 1.0KW 1/220V | 只 | 2 |  |  | M1629100156,#
(10) | 低壓銅排及絕緣 | 式 | 1 |  |  | M16401A3034,#
(11) | 指示燈型按鈕開關 ON-OFF | 組 | 8 |  |  | M1640130018,#
(12) | 手動/自動選擇開關 | 組 | 8 |  |  | M1640130038,#
(13) | 變頻器 1.5 KW | 組 | 1 |  |  | M1626610148,#
(14) | 變頻器 7.5KW | 組 | 1 |  |  | M1626610088,#
11 | 低壓盤 AC - 21(E) | 式
(1) | 箱體及配件 | 套 | 1 |  |  | M164017320H,#
(2) | NFB 100AF 15KA 3P/380V | 只 | 5 |  |  | M1640110206,#
(3) | NFB 50AF 15KA 3P/380V | 只 | 10 |  |  | M1640110596,#
(4) | NFB 50AF 15KA 1P/220V | 只 | 8 |  |  | M1640110676,#
(5) | MS 1.5KW 3/380V | 只 | 2 |  |  | M1629100036,#
(6) | MS 7.5KW 3/380V | 只 | 1 |  |  | M1629100076,#
(7) | MS 15KW 3/380V | 只 | 1 |  |  | M1629100096,#
(8) | MS 0.12KW 1/220V | 只 | 1 |  |  | M1629100366,#
(9) | MS 1.0KW 1/220V | 只 | 1 |  |  | M1629100156,#
(10) | MS 2.0KW 1/220V | 只 | 4 |  |  | M1629100136,#
(11) | 低壓銅排及絕緣 | 式 | 1 |  |  | M16401A3034,#
(12) | 指示燈型按鈕開關 ON-OFF | 組 | 13 |  |  | M1640130018,#
(13) | 手動/自動選擇開關 | 組 | 13 |  |  | M1640130038,#
(14) | 變頻器 1.5 KW | 組 | 1 |  |  | M1626610148,#
(15) | 變頻器 7.5KW | 組 | 1 |  |  | M1626610088,#
(16) | 變頻器 15KW | 組 | 1 |  |  | M1626610048,#
(17) | 控制箱箱體及配件 | 套 | 3 |  |  | M164014001H,#
(18) | NFB 50AF 10KA 3P/380V | 只 | 1 |  |  | M1640150116,#
(19) | NFB 50AF 10KA 1P/220V | 只 | 2 |  |  | M1640150066,#
12 | 低壓盤 AC - 22(E) | 式
(1) | 箱體及配件 | 套 | 1 |  |  | M164017324H,#
(2) | NFB 100AF 15KA 3P/380V | 只 | 5 |  |  | M1640110206,#
(3) | NFB 50AF 15KA 3P/380V | 只 | 10 |  |  | M1640110596,#
(4) | NFB 50AF 15KA 1P/220V | 只 | 3 |  |  | M1640110676,#
(5) | MS 0.75KW 3/380V | 只 | 1 |  |  | M1629100336,#
(6) | MS 1.5KW 3/380V | 只 | 2 |  |  | M1629100036,#
(7) | MS 7.5KW 3/380V | 只 | 1 |  |  | M1629100076,#
(8) | MS 15KW 3/380V | 只 | 1 |  |  | M1629100096,#
(9) | MS 1.0KW 1/220V | 只 | 2 |  |  | M1629100156,#
(10) | MS 2.0KW 1/220V | 只 | 1 |  |  | M1629100136,#
(11) | 低壓銅排及絕緣 | 式 | 1 |  |  | M16401A3034,#
(12) | 指示燈型按鈕開關 ON-OFF | 組 | 8 |  |  | M1640130018,#
(13) | 手動/自動選擇開關 | 組 | 8 |  |  | M1640130038,#
(14) | 變頻器 1.5 KW | 組 | 1 |  |  | M1626610148,#
(15) | 變頻器 7.5KW | 組 | 1 |  |  | M1626610088,#
(16) | 變頻器 15KW | 組 | 1 |  |  | M1626610048,#
(17) | 控制箱箱體及配件 | 套 | 1 |  |  | M164014001H,#
(18) | NFB 50AF 10KA 3P/380V | 只 | 1 |  |  | M1640150116,#
13 | 低壓盤 AC - 31(E) | 式
(1) | 箱體及配件 | 套 | 1 |  |  | M164017320H,#
(2) | NFB 100AF 15KA 3P/380V | 只 | 5 |  |  | M1640110206,#
(3) | NFB 50AF 15KA 3P/380V | 只 | 10 |  |  | M1640110596,#
(4) | NFB 50AF 15KA 1P/220V | 只 | 10 |  |  | M1640110676,#
(5) | MS 1.5KW 3/380V | 只 | 2 |  |  | M1629100036,#
(6) | MS 7.5KW 3/380V | 只 | 1 |  |  | M1629100076,#
(7) | MS 15KW 3/380V | 只 | 15 |  |  | M1629100096,#
(8) | MS 0.12KW 1/220V | 只 | 2 |  |  | M1629100366,#
(9) | MS 1.0KW 1/220V | 只 | 2 |  |  | M1629100156,#
(10) | MS 0.36KW 1/220V | 只 | 1 |  |  | M1629100376,#
(11) | MS 2.0KW 1/220V | 只 | 5 |  |  | M1629100136,#
(12) | 低壓銅排及絕緣 | 式 | 1 |  |  | M16401A3034,#
(13) | 指示燈型按鈕開關 ON-OFF | 組 | 15 |  |  | M1640130018,#
(14) | 手動/自動選擇開關 | 組 | 15 |  |  | M1640130038,#
(15) | 變頻器 1.5 KW | 組 | 1 |  |  | M1626610148,#
(16) | 變頻器 7.5KW | 組 | 1 |  |  | M1626610088,#
(17) | 變頻器 15KW | 組 | 1 |  |  | M1626610048,#
(18) | 控制箱箱體及配件 | 套 | 4 |  |  | M164014001H,#
(19) | NFB 50AF 10KA 3P/380V | 只 | 1 |  |  | M1640150116,#
(20) | NFB 50AF 10KA 1P/220V | 只 | 3 |  |  | M1640150066,#
14 | 低壓盤 AC - 32(E) | 式
(1) | 箱體及配件 | 套 | 1 |  |  | M164017320H,#
(2) | NFB 100AF 15KA 3P/380V | 只 | 5 |  |  | M1640110206,#
(3) | NFB 50AF 15KA 3P/380V | 只 | 10 |  |  | M1640110596,#
(4) | NFB 50AF 15KA 1P/220V | 只 | 8 |  |  | M1640110676,#
(5) | MS 1.5KW 3/380V | 只 | 2 |  |  | M1629100036,#
(6) | MS 7.5KW 3/380V | 只 | 1 |  |  | M1629100076,#
(7) | MS 15KW 3/380V | 只 | 1 |  |  | M1629100096,#
(8) | MS 0.04KW 1/220V | 只 | 1 |  |  | M1629100386,#
(9) | MS 0.12KW 1/220V | 只 | 1 |  |  | M1629100366,#
(10) | MS 1.0KW 1/220V | 只 | 2 |  |  | M1629100156,#
(11) | MS 2.0KW 1/220V | 只 | 4 |  |  | M1629100136,#
(12) | 低壓銅排及絕緣 | 式 | 1 |  |  | M16401A3034,#
(13) | 指示燈型按鈕開關 ON-OFF | 組 | 13 |  |  | M1640130018,#
(14) | 手動/自動選擇開關 | 組 | 13 |  |  | M1640130038,#
(15) | 變頻器 1.5 KW | 組 | 1 |  |  | M1626610148,#
(16) | 變頻器 7.5KW | 組 | 1 |  |  | M1626610088,#
(17) | 變頻器 15KW | 組 | 1 |  |  | M1626610048,#
(18) | 控制箱箱體及配件 | 套 | 3 |  |  | M164014001H,#
(19) | NFB 50AF 10KA 3P/380V | 只 | 1 |  |  | M1640150116,#
(20) | NFB 50AF 10KA 1P/220V | 只 | 2 |  |  | M1640150066,#
15 | 低壓盤 AC - 41(E) | 式
(1) | 箱體及配件 | 套 | 1 |  |  | M164017320H,#
(2) | NFB 100AF 15KA 3P/380V | 只 | 5 |  |  | M1640110206,#
(3) | NFB 50AF 15KA 3P/380V | 只 | 10 |  |  | M1640110596,#
(4) | NFB 50AF 15KA 1P/220V | 只 | 10 |  |  | M1640110676,#
(5) | MS 1.5KW 3/380V | 只 | 2 |  |  | M1629100036,#
(6) | MS 7.5KW 3/380V | 只 | 1 |  |  | M1629100076,#
(7) | MS 15KW 3/380V | 只 | 1 |  |  | M1629100096,#
(8) | MS 0.36KW 1/220V | 只 | 3 |  |  | M1629100376,#
(9) | MS 1.0KW 1/220V | 只 | 2 |  |  | M1629100156,#
(10) | MS 2.0KW 1/220V | 只 | 5 |  |  | M1629100136,#
(11) | 低壓銅排及絕緣 | 式 | 1 |  |  | M16401A3034,#
(12) | 指示燈型按鈕開關 ON-OFF | 組 | 15 |  |  | M1640130018,#
(13) | 手動/自動選擇開關 | 組 | 15 |  |  | M1640130038,#
(14) | 變頻器 1.5 KW | 組 | 1 |  |  | M1626610148,#
(15) | 變頻器 7.5KW | 組 | 1 |  |  | M1626610088,#
(16) | 變頻器 15KW | 組 | 1 |  |  | M1626610048,#
(17) | 控制箱箱體及配件 | 套 | 4 |  |  | M164014001H,#
(18) | NFB 50AF 10KA 3P/380V | 只 | 1 |  |  | M1640150116,#
(19) | NFB 50AF 10KA 1P/220V | 只 | 3 |  |  | M1640150066,#
16 | 低壓盤 AC - 42(E) | 式
(1) | 箱體及配件 | 套 | 1 |  |  | M164017320H,#
(2) | NFB 100AF 15KA 3P/380V | 只 | 5 |  |  | M1640110206,#
(3) | NFB 50AF 15KA 3P/380V | 只 | 10 |  |  | M1640110596,#
(4) | NFB 50AF 15KA 1P/220V | 只 | 9 |  |  | M1640110676,#
(5) | MS 0.75KW 3/380V | 只 | 1 |  |  | M1629100336,#
(6) | MS 1.5KW 3/380V | 只 | 1 |  |  | M1629100036,#
(7) | MS 7.5KW 3/380V | 只 | 1 |  |  | M1629100076,#
(8) | MS 15KW 3/380V | 只 | 1 |  |  | M1629100096,#
(9) | MS 0.12KW 1/220V | 只 | 3 |  |  | M1629100366,#
(10) | MS 1.0KW 1/220V | 只 | 2 |  |  | M1629100156,#
(11) | MS 2.0KW 1/220V | 只 | 4 |  |  | M1629100136,#
(12) | 低壓銅排及絕緣 | 式 | 1 |  |  | M16401A3034,#
(13) | 指示燈型按鈕開關 ON-OFF | 組 | 14 |  |  | M1640130018,#
(14) | 手動/自動選擇開關 | 組 | 14 |  |  | M1640130038,#
(15) | 變頻器 1.5 KW | 組 | 1 |  |  | M1626610148,#
(16) | 變頻器 7.5KW | 組 | 1 |  |  | M1626610088,#
(17) | 變頻器 15KW | 組 | 1 |  |  | M1626610048,#
(18) | 控制箱箱體及配件 | 套 | 4 |  |  | M164014001H,#
(19) | NFB 50AF 10KA 3P/380V | 只 | 1 |  |  | M1640150116,#
(20) | NFB 50AF 10KA 1P/220V | 只 | 3 |  |  | M1640150066,#
17 | 低壓盤 AC - 51(E) | 式
(1) | 箱體及配件 | 套 | 1 |  |  | M164017320H,#
(2) | NFB 100AF 15KA 3P/380V | 只 | 5 |  |  | M1640110206,#
(3) | NFB 50AF 15KA 3P/380V | 只 | 10 |  |  | M1640110596,#
(4) | NFB 50AF 15KA 1P/220V | 只 | 9 |  |  | M1640110676,#
(5) | MS 1.5KW 3/380V | 只 | 2 |  |  | M1629100036,#
(6) | MS 7.5KW 3/380V | 只 | 1 |  |  | M1629100076,#
(7) | MS 15KW 3/380V | 只 | 1 |  |  | M1629100096,#
(8) | MS 0.36KW 1/220V | 只 | 3 |  |  | M1629100376,#
(9) | MS 1.0KW 1/220V | 只 | 2 |  |  | M1629100156,#
(10) | MS 2.0KW 1/220V | 只 | 5 |  |  | M1629100136,#
(11) | 低壓銅排及絕緣 | 式 | 1 |  |  | M16401A3034,#
(12) | 指示燈型按鈕開關 ON-OFF | 組 | 14 |  |  | M1640130018,#
(13) | 手動/自動選擇開關 | 組 | 14 |  |  | M1640130038,#
(14) | 變頻器 1.5 KW | 組 | 1 |  |  | M1626610148,#
(15) | 變頻器 7.5KW | 組 | 1 |  |  | M1626610088,#
(16) | 變頻器 15KW | 組 | 1 |  |  | M1626610048,#
(17) | 控制箱箱體及配件 | 套 | 5 |  |  | M164014001H,#
(18) | NFB 50AF 10KA 3P/380V | 只 | 1 |  |  | M1640150116,#
(19) | NFB 50AF 10KA 1P/220V | 只 | 4 |  |  | M1640150066,#
18 | 低壓盤 AC - 52(E) | 式
(1) | 箱體及配件 | 套 | 1 |  |  | M164017320H,#
(2) | NFB 100AF 15KA 3P/380V | 只 | 5 |  |  | M1640110206,#
(3) | NFB 50AF 15KA 3P/380V | 只 | 10 |  |  | M1640110596,#
(4) | NFB 50AF 15KA 1P/220V | 只 | 9 |  |  | M1640110676,#
(5) | MS 0.75KW 3/380V | 只 | 1 |  |  | M1629100336,#
(6) | MS 1.5KW 3/380V | 只 | 1 |  |  | M1629100036,#
(7) | MS 7.5KW 3/380V | 只 | 1 |  |  | M1629100076,#
(8) | MS 15KW 3/380V | 只 | 1 |  |  | M1629100096,#
(9) | MS 0.12KW 1/220V | 只 | 2 |  |  | M1629100366,#
(10) | MS 0.36KW 1/220V | 只 | 1 |  |  | M1629100376,#
(11) | MS 1.0KW 1/220V | 只 | 2 |  |  | M1629100156,#
(12) | MS 2.0KW 1/220V | 只 | 4 |  |  | M1629100136,#
(13) | 低壓銅排及絕緣 | 式 | 1 |  |  | M16401A3034,#
(14) | 指示燈型按鈕開關 ON-OFF | 組 | 14 |  |  | M1640130018,#
(15) | 手動/自動選擇開關 | 組 | 14 |  |  | M1640130038,#
(16) | 變頻器 1.5 KW | 組 | 1 |  |  | M1626610148,#
(17) | 變頻器 7.5KW | 組 | 1 |  |  | M1626610088,#
(18) | 變頻器 15KW | 組 | 1 |  |  | M1626610048,#
(19) | 控制箱箱體及配件 | 套 | 4 |  |  | M164014001H,#
(20) | NFB 50AF 10KA 3P/380V | 只 | 1 |  |  | M1640150116,#
(21) | NFB 50AF 10KA 1P/220V | 只 | 3 |  |  | M1640150066,#
19 | 低壓盤 AC - 61(E) | 式
(1) | 箱體及配件 | 套 | 1 |  |  | M164017320H,#
(2) | NFB 100AF 15KA 3P/380V | 只 | 5 |  |  | M1640110206,#
(3) | NFB 50AF 15KA 3P/380V | 只 | 10 |  |  | M1640110596,#
(4) | NFB 50AF 15KA 1P/220V | 只 | 8 |  |  | M1640110676,#
(5) | MS 1.5KW 3/380V | 只 | 2 |  |  | M1629100036,#
(6) | MS 7.5KW 3/380V | 只 | 1 |  |  | M1629100076,#
(7) | MS 15KW 3/380V | 只 | 1 |  |  | M1629100096,#
(8) | MS 0.36KW 1/220V | 只 | 2 |  |  | M1629100376,#
(9) | MS 1.0KW 1/220V | 只 | 2 |  |  | M1629100156,#
(10) | MS 2.0KW 1/220V | 只 | 4 |  |  | M1629100136,#
(11) | 低壓銅排及絕緣 | 式 | 1 |  |  | M16401A3034,#
(12) | 指示燈型按鈕開關 ON-OFF | 組 | 13 |  |  | M1640130018,#
(13) | 手動/自動選擇開關 | 組 | 13 |  |  | M1640130038,#
(14) | 變頻器 1.5 KW | 組 | 1 |  |  | M1626610148,#
(15) | 變頻器 7.5KW | 組 | 1 |  |  | M1626610088,#
(16) | 變頻器 15KW | 組 | 1 |  |  | M1626610048,#
(17) | 控制箱箱體及配件 | 套 | 3 |  |  | M164014001H,#
(18) | NFB 50AF 10KA 3P/380V | 只 | 1 |  |  | M1640150116,#
(19) | NFB 50AF 10KA 1P/220V | 只 | 2 |  |  | M1640150066,#
20 | 低壓盤 AC - 62(E) | 式
(1) | 箱體及配件 | 套 | 1 |  |  | M164017320H,#
(2) | NFB 100AF 15KA 3P/380V | 只 | 5 |  |  | M1640110206,#
(3) | NFB 50AF 15KA 3P/380V | 只 | 10 |  |  | M1640110596,#
(4) | NFB 50AF 15KA 1P/220V | 只 | 10 |  |  | M1640110676,#
(5) | MS 0.75KW 3/380V | 只 | 1 |  |  | M1629100336,#
(6) | MS 1.5KW 3/380V | 只 | 1 |  |  | M1629100036,#
(7) | MS 7.5KW 3/380V | 只 | 1 |  |  | M1629100076,#
(8) | MS 15KW 3/380V | 只 | 1 |  |  | M1629100096,#
(9) | MS 0.12KW 1/220V | 只 | 2 |  |  | M1629100366,#
(10) | MS 0.36KW 1/220V | 只 | 1 |  |  | M1629100376,#
(11) | MS 1.0KW 1/220V | 只 | 2 |  |  | M1629100156,#
(12) | MS 2.0KW 1/220V | 只 | 5 |  |  | M1629100136,#
(13) | 低壓銅排及絕緣 | 式 | 1 |  |  | M16401A3034,#
(14) | 指示燈型按鈕開關 ON-OFF | 組 | 15 |  |  | M1640130018,#
(15) | 手動/自動選擇開關 | 組 | 15 |  |  | M1640130038,#
(16) | 變頻器 1.5 KW | 組 | 1 |  |  | M1626610148,#
(17) | 變頻器 7.5KW | 組 | 1 |  |  | M1626610088,#
(18) | 變頻器 15KW | 組 | 1 |  |  | M1626610048,#
(19) | 控制箱箱體及配件 | 套 | 4 |  |  | M164014001H,#
(20) | NFB 50AF 10KA 3P/380V | 只 | 1 |  |  | M1640150116,#
(21) | NFB 50AF 10KA 1P/220V | 只 | 3 |  |  | M1640150066,#
21 | 低壓盤 AC - 71(E) | 式
(1) | 箱體及配件 | 套 | 1 |  |  | M164017320H,#
(2) | NFB 125AF 15KA 3P/380V | 只 | 1 |  |  | M1640110196,#
(3) | NFB 100AF 15KA 3P/380V | 只 | 4 |  |  | M1640110206,#
(4) | NFB 50AF 15KA 3P/380V | 只 | 10 |  |  | M1640110596,#
(5) | NFB 50AF 15KA 1P/220V | 只 | 11 |  |  | M1640110676,#
(6) | MS 1.5KW 3/380V | 只 | 2 |  |  | M1629100036,#
(7) | MS 7.5KW 3/380V | 只 | 1 |  |  | M1629100076,#
(8) | MS 18KW 3/380V | 只 | 1 |  |  | M1629100306,#
(9) | MS 0.12KW 1/220V | 只 | 1 |  |  | M1629100366,#
(10) | MS 0.36KW 1/220V | 只 | 2 |  |  | M1629100376,#
(11) | MS 1.0KW 1/220V | 只 | 2 |  |  | M1629100156,#
(12) | MS 2.0KW 1/220V | 只 | 6 |  |  | M1629100136,#
(13) | 低壓銅排及絕緣 | 式 | 1 |  |  | M16401A3034,#
(14) | 指示燈型按鈕開關 ON-OFF | 組 | 16 |  |  | M1640130018,#
(15) | 手動/自動選擇開關 | 組 | 16 |  |  | M1640130038,#
(16) | 變頻器 1.5 KW | 組 | 1 |  |  | M1626610148,#
(17) | 變頻器 7.5KW | 組 | 1 |  |  | M1626610088,#
(18) | 變頻器 18KW | 組 | 1 |  |  | M1626610018,#
(19) | 控制箱箱體及配件 | 套 | 4 |  |  | M164014001H,#
(20) | NFB 50AF 10KA 3P/380V | 只 | 1 |  |  | M1640150116,#
(21) | NFB 50AF 10KA 1P/220V | 只 | 3 |  |  | M1640150066,#
22 | 低壓盤 AC - 72(E) | 式
(1) | 箱體及配件 | 套 | 1 |  |  | M164017320H,#
(2) | NFB 100AF 15KA 3P/380V | 只 | 5 |  |  | M1640110206,#
(3) | NFB 50AF 15KA 3P/380V | 只 | 10 |  |  | M1640110596,#
(4) | NFB 50AF 15KA 1P/220V | 只 | 10 |  |  | M1640110676,#
(5) | MS 0.75KW 3/380V | 只 | 1 |  |  | M1629100336,#
(6) | MS 1.5KW 3/380V | 只 | 1 |  |  | M1629100036,#
(7) | MS 7.5KW 3/380V | 只 | 1 |  |  | M1629100076,#
(8) | MS 11KW 3/380V | 只 | 1 |  |  | M1629100316,#
(9) | MS 0.36KW 1/220V | 只 | 3 |  |  | M1629100376,#
(10) | MS 1.0KW 1/220V | 只 | 2 |  |  | M1629100156,#
(11) | MS 2.0KW 1/220V | 只 | 5 |  |  | M1629100136,#
(12) | 低壓銅排及絕緣 | 式 | 1 |  |  | M16401A3034,#
(13) | 指示燈型按鈕開關 ON-OFF | 組 | 15 |  |  | M1640130018,#
(14) | 手動/自動選擇開關 | 組 | 15 |  |  | M1640130038,#
(15) | 變頻器 1.5 KW | 組 | 1 |  |  | M1626610148,#
(16) | 變頻器 7.5KW | 組 | 1 |  |  | M1626610088,#
(17) | 變頻器 11KW | 組 | 1 |  |  | M1626610058,#
(18) | 控制箱箱體及配件 | 套 | 4 |  |  | M164014001H,#
(19) | NFB 50AF 10KA 3P/380V | 只 | 1 |  |  | M1640150116,#
(20) | NFB 50AF 10KA 1P/220V | 只 | 3 |  |  | M1640150066,#
23 | 低壓盤 AC - 81(E) | 式
(1) | 箱體及配件 | 套 | 1 |  |  | M164017320H,#
(2) | NFB 100AF 15KA 3P/380V | 只 | 1 |  |  | M1640110206,#
(3) | NFB 50AF 15KA 3P/380V | 只 | 14 |  |  | M1640110596,#
(4) | NFB 50AF 15KA 1P/220V | 只 | 9 |  |  | M1640110676,#
(5) | MS 1.5KW 3/380V | 只 | 2 |  |  | M1629100036,#
(6) | MS 3.7KW 3/380V | 只 | 1 |  |  | M1629100056,#
(7) | MS 7.5KW 3/380V | 只 | 1 |  |  | M1629100076,#
(8) | MS 0.36KW 1/220V | 只 | 3 |  |  | M1629100376,#
(9) | MS 1.0KW 1/220V | 只 | 2 |  |  | M1629100156,#
(10) | MS 2.0KW 1/220V | 只 | 4 |  |  | M1629100136,#
(11) | 低壓銅排及絕緣 | 式 | 1 |  |  | M16401A3034,#
(12) | 指示燈型按鈕開關 ON-OFF | 組 | 14 |  |  | M1640130018,#
(13) | 手動/自動選擇開關 | 組 | 14 |  |  | M1640130038,#
(14) | 變頻器 1.5 KW | 組 | 1 |  |  | M1626610148,#
(15) | 變頻器 3.7KW | 組 | 1 |  |  | M1626610128,#
(16) | 變頻器 7.5KW | 組 | 1 |  |  | M1626610088,#
(17) | 控制箱箱體及配件 | 套 | 4 |  |  | M164014001H,#
(18) | NFB 50AF 10KA 3P/380V | 只 | 1 |  |  | M1640150116,#
(19) | NFB 50AF 10KA 1P/220V | 只 | 3 |  |  | M1640150066,#
24 | 低壓盤 AC - 82(E) | 式
(1) | 箱體及配件 | 套 | 1 |  |  | M164017320H,#
(2) | NFB 100AF 15KA 3P/380V | 只 | 1 |  |  | M1640110206,#
(3) | NFB 50AF 15KA 3P/380V | 只 | 14 |  |  | M1640110596,#
(4) | NFB 50AF 15KA 1P/220V | 只 | 11 |  |  | M1640110676,#
(5) | MS 1.5KW 3/380V | 只 | 2 |  |  | M1629100036,#
(6) | MS 3.7KW 3/380V | 只 | 1 |  |  | M1629100056,#
(7) | MS 5.5KW 3/380V | 只 | 1 |  |  | M1629100066,#
(8) | MS 0.36KW 1/220V | 只 | 3 |  |  | M1629100376,#
(9) | MS 1.0KW 1/220V | 只 | 2 |  |  | M1629100156,#
(10) | MS 2.0KW 1/220V | 只 | 6 |  |  | M1629100136,#
(11) | 低壓銅排及絕緣 | 式 | 1 |  |  | M16401A3034,#
(12) | 指示燈型按鈕開關 ON-OFF | 組 | 16 |  |  | M1640130018,#
(13) | 手動/自動選擇開關 | 組 | 16 |  |  | M1640130038,#
(14) | 變頻器 1.5 KW | 組 | 1 |  |  | M1626610148,#
(15) | 變頻器 3.7KW | 組 | 1 |  |  | M1626610128,#
(16) | 變頻器 5.5KW | 組 | 1 |  |  | M1626610108,#
(17) | 控制箱箱體及配件 | 套 | 4 |  |  | M164014001H,#
(18) | NFB 50AF 10KA 3P/380V | 只 | 1 |  |  | M1640150116,#
(19) | NFB 50AF 10KA 1P/220V | 只 | 3 |  |  | M1640150066,#
25 | 低壓盤(屋外型) AC - R1 | 式
(1) | 箱體及配件 | 套 | 1 |  |  | M164017328H,#
(2) | NFB 50AF 15KA 3P/380V | 只 | 34 |  |  | M1640110596,#
(3) | MS 2.2KW 3/380V | 只 | 5 |  |  | M1629100326,#
(4) | MS 3.7KW 3/380V | 只 | 2 |  |  | M1629100056,#
(5) | MS 5.5KW 3/380V | 只 | 1 |  |  | M1629100066,#
(6) | 低壓銅排及絕緣 | 式 | 1 |  |  | M16401A3004,#
(7) | 指示燈型按鈕開關 ON-OFF | 組 | 16 |  |  | M1640130018,#
(8) | 手動/自動選擇開關 | 組 | 16 |  |  | M1640130038,#
(9) | 變頻器 2.2KW | 組 | 5 |  |  | M1626610138,#
(10) | 變頻器 3.7KW | 組 | 2 |  |  | M1626610128,#
(11) | 變頻器 5.5KW | 組 | 1 |  |  | M1626610108,#
(12) | 控制箱箱體及配件 | 套 | 5 |  |  | M164014001H,#
(13) | NFB 50AF 10KA 3P/380V | 只 | 5 |  |  | M1640150116,#
26 | 低壓盤(屋外型) AC - R1(E) | 式
(1) | 箱體及配件 | 套 | 1 |  |  | M164017328H,#
(2) | NFB 500AF 15KA 3P/380V | 只 | 1 |  |  | M1640110686,#
(3) | NFB 100AF 15KA 3P/380V | 只 | 15 |  |  | M1640110206,#
(4) | NFB 50AF 15KA 3P/380V | 只 | 11 |  |  | M1640110596,#
(5) | MS 0.75KW 3/380V | 只 | 1 |  |  | M1629100336,#
(6) | MS 2.2KW 3/380V | 只 | 1 |  |  | M1629100326,#
(7) | MS 3.7KW 3/380V | 只 | 2 |  |  | M1629100056,#
(8) | MS 9KW 3/380V | 只 | 1 |  |  | M1629100396,#
(9) | MS 11.3KW 3/380V | 只 | 1 |  |  | M1629100406,#
(10) | MS 13.9KW 3/380V | 只 | 3 |  |  | M1629100416,#
(11) | MS 16.5KW 3/380V | 只 | 3 |  |  | M1629100426,#
(12) | MS 18KW 3/380V | 只 | 7 |  |  | M1629100306,#
(13) | 低壓銅排及絕緣 | 式 | 1 |  |  | M16401A3004,#
(14) | 指示燈型按鈕開關 ON-OFF | 組 | 21 |  |  | M1640130018,#
(15) | 手動/自動選擇開關 | 組 | 21 |  |  | M1640130038,#
(16) | 變頻器 3.7KW | 組 | 2 |  |  | M1626610128,#
(17) | 控制箱箱體及配件 | 套 | 6 |  |  | M164014001H,#
(18) | NFB 100AF 10KA 3P/380V | 只 | 14 |  |  | M1640150126,#
(19) | NFB 50AF 10KA 3P/380V | 只 | 1 |  |  | M1640150116,#
小計(叁.五)
六 | 測試調整平衡(TAB)及驗證 | 式
（一） | 按契約總價結算項目 | 式
1 | 依冷凍空調技師公會頒布標準及公程會 | 式
15950章作業規定辦理
(1) | 小型送風機檢驗 | 式 | 1 |  |  | 1595010064,#
(2) | 噪音及震動測試調整 | 式 | 1 |  |  | 1595010014,#
(3) | 空調風管系統洩漏測試(依SMACNA標準)(現 | 式 | 1 |  |  | 1595010084,#
場由監造單位隨機抽驗三個系統洩漏量不
得超過15%)
(4) | 風管系統測試及平衡調整(不超過15%) | 式 | 1 |  |  | 1595010024,#
(5) | 水管系統試壓及平衡調整 | 式 | 1 |  |  | 1595010034,#
(6) | 電力及中央監控系統測試及平衡調整(由施 | 式 | 1 |  |  | 1595010044,#
工廠商執行)
(7) | IAQ檢驗調整 | 式 | 1 |  |  | 1595010304,#
(8) | TAB表報文件 | 式 | 1 |  |  | 1595010314,#
(9) | 空調系統驗証 | 式 | 1 |  |  | 1595020014,#
（二） | 按實作數量結算項目 | 式
1 | 依冷凍空調技師公會頒布標準及公程會 | 式
15950章作業規定辦理
(1) | 冰水主機檢驗及現場試車調整 | 台 | 3 |  |  | 159501001A,#
(2) | 空調箱檢驗及現場試車調整 | 台 | 34 |  |  | 159501003A,#
(3) | 氣冷式變頻多聯主機 | 台 | 15 |  |  | 159501013A,#
(4) | 冷卻水塔檢驗及現場試車調整 | 台 | 3 |  |  | 159501004A,#
(5) | 水泵檢驗及現場試車調整 (單台) | 台 | 9 |  |  | 159501010A,#
(6) | 水泵檢驗及現場試車調整 (變頻) | 台 | 4 |  |  | 159501015A,#
(7) | 離心式風車檢驗及試車調整 | 台 | 36 |  |  | 159501011A,#
(8) | 全熱交換器試車調整 | 台 | 36 |  |  | 159501016A,#
(9) | FFU檢驗及試車調整 | 台 | 37 |  |  | 159501017A,#
小計(叁.七)
七 | IAQ數位綜合顯示板(依最新標準含安裝) | 套 | 22
叁小計
肆 | 環保清潔費、環境維護費及交通維持費 | 式
一 | 按契約總價結算項目 | 式
（一） | 環境保護，消毒工程 | 式 | 1 |  |  | 0157244004,*
（二） | 工地清理，外觀及交屋清潔費 | 式 | 1 |  |  | 0223000304,*
（三） | 施工中結構體及裝修材料廢棄物清理運棄 | 式 | 1 |  |  | 0223000104,*
，營建混合物運棄需由政府立案核可之公
司及相關規定處理
（四） | 逕流廢水污染削減計劃措施 | 式 | 1 |  |  | 0151000004
（五） | 交通維持(含交管人員反光背心及進出交通 | 式 | 1 |  |  | 0155600011
管制配合措施)
（六） | 洗車台 | 座 | 1 |  |  | 01574A0015
（七） | 沉澱池(含沖洗用水及排水) | 組 | 1 |  |  | 01574A0016
（八） | 沖洗設備(含沖洗用水) | 組 | 1 |  |  | 01574A0017
肆小計
伍 | 勞工安全衛生管理費 | 式
一 | 按契約總價結算項目 | 式
（一） | 乙級勞工安全衛生管理員 | 月 | 33 |  |  | 01574A0022
（二） | 新僱勞工及一般作業人員安衛教育訓練 | 月 | 33 |  |  | 01574A0025,#
（三） | 工地安全衛生組織相關人員 | 式 | 1 |  |  | 01574A0023
（四） | 勞工安全衛生管理計劃費 | 式 | 1 |  |  | 01574A0021
（五） | 主要災害防止措施及意外事故緊急處理 | 式 | 1 |  |  | 01574A0024
（六） | 安衛教育訓練之規畫 | 式 | 1 |  |  | 01575A0026
（七） | 勞工安全衛生宣導及演習 | 式 | 1 |  |  | 01574A0027
（八） | 垃圾管道(含維護) | 式 | 1 |  |  | 10511DHG003
（九） | 車輛沖洗費 | 式 | 1 |  |  | 01574A0018
（十） | 淤泥清除 | 式 | 1 |  |  | 01574A0019
（十一） | 工區地坪防泥濘措施 | 式 | 1 |  |  | 01574A0044
二 | 按實作數量結算項目 | 式
（一） | 電梯昇降道及自走式避難梯昇降道開口施 | 處 | 33 |  |  | 01574A0043,#
工中安全防墜網（每2層樓1處）
（二） | 電梯門框開口及自走式避難梯開口防護， | 處 | 92 |  |  | 01574A0040,#
附掛勾
（三） | 樓版開口防護安全防墜網(含電扶梯樓板開 | 式 | 1 |  |  | 01574A0045,#
口)
（四） | 樓版開口防護欄杆，附掛勾(含電扶梯樓板 | 式 | 1 |  |  | 01574A0041,#
開口)
（五） | 樓梯臨時扶手、欄杆(含梯側及平台) | 座 | 3 |  |  | 01574A0042,#
（六） | 消防設施(滅火器材，每支滅火器含全工期 | 支 | 22 |  |  | 01574A0004
換藥與維護)
（七） | 飲水設備，含水質定期檢測費 | 具 | 2 |  |  | 01574A0005
（八） | 臨時廁所及日常維護清洗費，含接水排水 | 座 | 6 |  |  | 01574A0006
設施
（九） | 安全帽 | 頂 | 100 |  |  | 01574A0008
（十） | 施工人員管制用背心；由承攬廠商統一編 | 件 | 150 |  |  | 01574A0035
制列管
（十一） | 安全帶、索；含捲揚機操作之防護 | 具 | 50 |  |  | 01574A0009
（十二） | 安全鞋 | 雙 | 50 |  |  | 01574A0012
（十三） | 工作手套(耐磨耐酸) | 付 | 50 |  |  | 01574A0013
（十四） | 急救箱 | 組 | 2 |  |  | 01574A0014
伍小計
陸 | 工程品質管理費 | 式
一 | 按契約總價結算項目 | 式
（一） | 材料試驗費(至少須包括但不僅限於所列項 | 式 | 1 |  |  | 0145000001,*
目)
（二） | 鋼筋、模板、配管..等安裝工法展示製作 | 式 | 1 |  |  | 0145000002,#
（三） | 混凝土澆置程序、輕隔間施工程序、天花 | 式 | 1 |  |  | 0145000003,#
板施工程序...等看板製作
（四） | 樣品陳列、樣品管制室佈置 | 式 | 1 |  |  | 0145000005,#
（五） | 試作項目施作費 | 式 | 1 |  |  | 0145000006,#
（六） | 建築、水電、空調工程施工圖及施工套繪 | 式 | 1 |  |  | 0145000008,#
圖作業
（七） | 配合建立公共工程維護管理制度資料製作 | 式 | 1 |  |  | 0145000007,#
費及配合工程查核費用、品管人員設置
陸小計
柒 | 包商管理及利潤及營造綜合保險費(含竣工 | 式 | 1
之後點交業主前管理維護費)
捌 | 營業稅 | 式 | 1
總價(總計)
總價(總計)
註